## Tabella
IDPL | ID SUPPL | Proprietà | Indirizzo | Quadro Elettrico | Promiscuità elettrica | Monocellula | Classe illuminotecnica | Applicazione | Largh. strada | Altezza punto luce rilevato | Altezza operatore | Altezza punto luce finale | Sbraccio | Avanzamento (distanza tra punto luce e inizio carreggiata) | Tilt | Tipologia apparecchio | Tipologia chiusura | Modello punto luce | Condizioni corpo illum. | Tipologia sorgente | Potenza in Watt verificata | Potenza in Watt sistema | Conformità alla L.R. 31/2015 | Tipologia sostegno | Materiale del sostegno | Status sostegno | Tipologia linea
100 | 364 | EnelSole | Via Berbenno | Q01 | Linea indipendente | No | M4 | stradale | 7.5 | 6.8 | 1.6 | 8.4 | 4 | 3 | 25 | stradale | ottica aperta | Fivep - Polaris | obsoleto | Vapori mercurio con bulbo fluorescente | 125 | 150 | Sostituire con apparecchi stradali a LED (T<=3500K) | parete+sbraccio | acciaio zincato | buono | aerea
101 | 31 | EnelSole | Via Berbenno | Q02 | Linea indipendente | No | M4 | stradale | 7.5 | 6.7 | 1.6 | 8.3 | 2 | 0.5 | 25 | stradale | ottica aperta | Fivep - Polaris | obsoleto | Vapori mercurio con bulbo fluorescente | 125 | 150 | Sostituire con apparecchi stradali a LED (T<=3500K) | palo+sbraccio | acciaio verniciato | buono | aerea
102 | 32 | EnelSole | Via Berbenno | Q02 | Linea indipendente | No | M4 | stradale | 7.5 | 6.7 | 1.6 | 8.3 | 1.5 | 0.5 | 25 | stradale | ottica aperta | Fivep - Polaris | obsoleto | Vapori mercurio con bulbo fluorescente | 125 | 150 | Sostituire con apparecchi stradali a LED (T<=3500K) | palo+sbraccio | acciaio verniciato | buono | aerea
103 | 33 | EnelSole | Via Berbenno | Q02 | Linea indipendente | No | M4 | stradale | 7.5 | 6.8 | 1.6 | 8.4 | 2 | 0.5 | 25 | stradale | ottica aperta | Fivep - Polaris | obsoleto | Vapori mercurio con bulbo fluorescente | 125 | 150 | Sostituire con apparecchi stradali a LED (T<=3500K) | palo+sbraccio | acciaio verniciato | buono | aerea
104 | 34 | EnelSole | Via Berbenno | Q02 | Linea indipendente | No | M4 | stradale | 7.5 | 6 | 1.6 | 7.6 | 3.5 | 0.5 | 30 | stradale | ottica aperta | Fivep - Polaris | obsoleto | Vapori mercurio con bulbo fluorescente | 125 | 150 | Sostituire con apparecchi stradali a LED (T<=3500K) | parete+sbraccio | acciaio zincato | buono | aerea
105 | 35 | EnelSole | Via Berbenno | Q02 | Linea indipendente | No | M4 | stradale | 7.5 | 7.2 | 1.6 | 8.8 | 4 | 2 | 30 | stradale | ottica aperta | Corpo 01 | obsoleto | Vapori mercurio con bulbo fluorescente | 125 | 150 | Sostituire con apparecchi stradali a LED (T<=3500K) | palo+sbraccio | acciaio verniciato | buono | aerea
106 | 37 | EnelSole | Via Berbenno | Q00 | Linea indipendente | No | M4 | stradale | 7.5 | 5.8 | 1.6 | 7.4 | 0 | -1.5 | 0 | stradale | vetro curvo | Corpo 03 | obsoleto | Vapori sodio alta pressione | 150 | 179 | Sostituire con apparecchi stradali a LED (T<=3500K) | palo+sbraccio | cls + acciaio | buono | aerea
107 | 38 | EnelSole | Vie Berbenno / Via Pradelli | Q00 | Linea indipendente | No | M4 | incrocio | - | 8 | 1.6 | 9.6 | 0 | 0 | 0 | stradale | vetro curvo | Corpo 03 | obsoleto | Vapori sodio alta pressione | 150 | 179 | Sostituire con apparecchi stradali a LED (T<=3500K) | palo+sbraccio | acciaio verniciato | buono | aerea
108 | 39 | EnelSole | Via Berbenno | Q00 | Linea indipendente | No | M4 | stradale | 6 | 6.8 | 1.6 | 8.4 | 2 | 0.5 | 25 | stradale | ottica aperta | Fivep - Polaris | obsoleto | Vapori mercurio con bulbo fluorescente | 125 | 150 | Sostituire con apparecchi stradali a LED (T<=3500K) | palo+sbraccio | acciaio verniciato | buono | aerea
109 | 375 | EnelSole | Via Berbenno | Q00 | Linea promiscua | Si | M4 | stradale | 6 | 7.5 | 1.6 | 9.1 | 1.5 | 0 | 25 | stradale | ottica aperta | Fivep - Universo | obsoleto | Vapori mercurio con bulbo fluorescente | 125 | 150 | Sostituire con apparecchi stradali a LED (T<=3500K) | palo+sbraccio | cls + acciaio | buono | aerea
110 | 376 | EnelSole | Via Berbenno | Q00 | Linea promiscua | Si | M4 | stradale | 6 | 7.2 | 1.6 | 8.8 | 1.5 | 0 | 25 | stradale | ottica aperta | Fivep - Universo | obsoleto | Vapori mercurio con bulbo fluorescente | 125 | 150 | Sostituire con apparecchi stradali a LED (T<=3500K) | palo+sbraccio | cls + acciaio | accettabile | aerea
111 | 377 | EnelSole | Via Berbenno | Q00 | Linea promiscua | Si | M4 | stradale | 6 | 6.9 | 1.6 | 8.5 | 1.5 | 0 | 25 | stradale | ottica aperta | Fivep - Universo | obsoleto | Vapori mercurio con bulbo fluorescente | 125 | 150 | Sostituire con apparecchi stradali a LED (T<=3500K) | palo+sbraccio | cls + acciaio | accettabile | aerea
112 | 378 | EnelSole | Via Berbenno | Q00 | Linea promiscua | Si | M4 | stradale | 6 | 6.8 | 1.6 | 8.4 | 2 | 0 | 25 | stradale | ottica aperta | Fivep - Universo | obsoleto | Vapori mercurio con bulbo fluorescente | 125 | 150 | Sostituire con apparecchi stradali a LED (T<=3500K) | palo+sbraccio | cls + acciaio | buono | aerea
113 | 448 | EnelSole | Via Berbenno | Q00 | Linea promiscua | Si | M4 | stradale | 6 | 7.3 | 1.6 | 8.9 | 2 | 0.5 | 25 | stradale | ottica aperta | Grechi – BP 77 | obsoleto | Vapori mercurio con bulbo fluorescente | 125 | 150 | Sostituire con apparecchi stradali a LED (T<=3500K) | palo+sbraccio | cls + acciaio | accettabile | aerea
114 | 449 | EnelSole | Via Berbenno | Q00 | Linea promiscua | Si | M4 | stradale | 6 | 7.3 | 1.6 | 8.9 | 2 | 0 | 20 | stradale | ottica aperta | Grechi – BP 77 | obsoleto | Vapori mercurio con bulbo fluorescente | 125 | 150 | Sostituire con apparecchi stradali a LED (T<=3500K) | palo+sbraccio | cls + acciaio | accettabile | aerea
115 | 379 | EnelSole | Via Berbenno | Q00 | Linea promiscua | Si | M4 | stradale | 6 | 7.2 | 1.6 | 8.8 | 1.5 | 0 | 25 | stradale | ottica aperta | Fivep - Universo | obsoleto | Vapori mercurio con bulbo fluorescente | 125 | 150 | Sostituire con apparecchi stradali a LED (T<=3500K) | palo+sbraccio | cls + acciaio | accettabile | aerea
116 | 40 | EnelSole | Via Berbenno | Q00 | Linea promiscua | Si | M4 | stradale | 6 | 6.8 | 1.6 | 8.4 | 2.5 | 0 | 25 | stradale | ottica aperta | Fivep - Universo | obsoleto | Vapori mercurio con bulbo fluorescente | 125 | 150 | Sostituire con apparecchi stradali a LED (T<=3500K) | palo+sbraccio | cls + acciaio | accettabile | aerea
117 | 380 | EnelSole | Via Berbenno | Q00 | Linea promiscua | Si | M4 | stradale | 6 | 7.5 | 1.6 | 9.1 | 1.5 | 0 | 20 | stradale | ottica aperta | Fivep - Universo | obsoleto | Vapori mercurio con bulbo fluorescente | 125 | 150 | Sostituire con apparecchi stradali a LED (T<=3500K) | palo+sbraccio | cls + acciaio | buono | aerea
118 | 381 | EnelSole | Via Berbenno | Q00 | Linea promiscua | Si | M4 | stradale | 6 | 6.8 | 1.6 | 8.4 | 2 | 0.5 | 30 | stradale | ottica aperta | Fivep - Universo | obsoleto | Vapori mercurio con bulbo fluorescente | 125 | 150 | Sostituire con apparecchi stradali a LED (T<=3500K) | palo+sbraccio | cls + acciaio | accettabile | aerea
119 | 41 | EnelSole | Via Berbenno | Q00 | Linea promiscua | Si | M4 | stradale | 6 | 6.2 | 1.6 | 7.8 | 1.5 | 0 | 25 | stradale | ottica aperta | Fivep - Universo | obsoleto | Vapori mercurio con bulbo fluorescente | 125 | 150 | Sostituire con apparecchi stradali a LED (T<=3500K) | parete+sbraccio | acciaio verniciato | accettabile | aerea
120 | 592 | EnelSole | Via Dalgia | Q00 | Linea promiscua | Si | P3 | stradale | 3 | 5.7 | 1.6 | 7.3 | 2 | -2 | 0 | stradale | vetro piano | Schreder - Squalo | ottimo | Vapori sodio alta pressione | 70 | 85 | Conforme alla L.R. 31/2015 | palo+sbraccio | cls + acciaio | accettabile | aerea
200 | 211 | EnelSole | Via Conciliazione | Q00 | Linea promiscua | Si | M4 | stradale | 7 | 7 | 1.6 | 8.6 | 1.5 | -2 | 25 | stradale | vetro piano | Disano - Tonale | obsoleto | Vapori mercurio con bulbo fluorescente | 125 | 150 | Sostituire con apparecchi stradali a LED (T<=3500K) | palo+sbraccio | cls + acciaio | buono | aerea
201 | 212 | EnelSole | Via Conciliazione | Q00 | Linea promiscua | Si | M4 | stradale | 7 | 7 | 1.6 | 8.6 | 1.5 | -2 | 25 | stradale | ottica aperta | Fivep - Ariete | obsoleto | Vapori mercurio con bulbo fluorescente | 125 | 150 | Sostituire con apparecchi stradali a LED (T<=3500K) | palo+sbraccio | acciaio zincato | buono | aerea
202 | 587 | EnelSole | Via Conciliazione | Q00 | Linea indipendente | Si | M4 | stradale | 7 | 8 | 1.6 | 9.6 | 0.5 | 0 | 0 | stradale | vetro piano | GC Illumination-Tekna | ottimo | Vapori sodio alta pressione | 100 | 120 | Conforme alla L.R. 31/2015 | palo+sbraccio | acciaio verniciato | buono | aerea
203 | 213 | EnelSole | Via Conciliazione | Q00 | Linea promiscua | Si | M4 | stradale | 7 | 7.5 | 1.6 | 9.1 | 1.5 | 0.5 | 20 | stradale | ottica aperta | Fivep - Ariete | obsoleto | Vapori mercurio con bulbo fluorescente | 125 | 150 | Sostituire con apparecchi stradali a LED (T<=3500K) | palo+sbraccio | cls + acciaio | buono | aerea
204 | 214 | Comunale | Via Conciliazione | - | Linea promiscua | Si | M4 | stradale | 7 | 7 | 1.6 | 8.6 | 2 | 0 | 25 | stradale | vetro piano | Archilede Special | ottimo | LED | 72 | 72 | Conforme alla L.R. 31/2015 | palo+sbraccio | cls + acciaio | buono | aerea
205 | 226 | Comunale | Via Conciliazione | - | Linea promiscua | Si | M4 | stradale | 6 | 6 | 1.6 | 7.6 | 2.5 | 1.5 | 25 | stradale | vetro piano | Archilede Special | ottimo | LED | 72 | 72 | Conforme alla L.R. 31/2015 | palo+sbraccio | cls + acciaio | buono | aerea
206 | 227 | Comunale | Via Conciliazione | - | Linea promiscua | Si | M4 | stradale | 6 | 7 | 1.6 | 8.6 | 2 | 1.5 | 25 | stradale | vetro piano | Archilede Special | ottimo | LED | 72 | 72 | Conforme alla L.R. 31/2015 | palo+sbraccio | cls + acciaio | buono | aerea
207 | 228 | Comunale | Via Conciliazione | - | Linea promiscua | Si | M4 | stradale | 6 | 6 | 1.6 | 7.6 | 2.5 | 1.5 | 25 | stradale | vetro piano | Archilede Special | ottimo | LED | 72 | 72 | Conforme alla L.R. 31/2015 | palo+sbraccio | cls + acciaio | buono | aerea
208 | 229 | EnelSole | Via Conciliazione | Q00 | Linea promiscua | Si | M4 | stradale | 6.5 | 6.5 | 1.6 | 8.1 | 2 | 1 | 20 | stradale | ottica aperta | Fivep - Polaris | obsoleto | Vapori mercurio con bulbo fluorescente | 125 | 150 | Sostituire con apparecchi stradali a LED (T<=3500K) | palo+sbraccio | cls + acciaio | buono | aerea
209 | C39 | Comunale | Via Conciliazione | - | Linea indipendente | No | M4 | pedonale | - | - | - | - | - | - | - | incasso | vetro piano | Corpo 12 | accettabile | Flc | 26 | 30 | Conforme alla L.R. 31/2015 | pavimento | acciaio zincato | buono | interrata
300 | 230 | EnelSole | Vie Vanoni / Postalesio | Q00 | Linea promiscua | Si | M4 | incrocio | - | 6 | 1.6 | 7.6 | 2.5 | 0.5 | 25 | stradale | ottica aperta | Fivep - Universo | obsoleto | Vapori mercurio con bulbo fluorescente | 125 | 150 | Sostituire con apparecchi stradali a LED (T<=3500K) | palo+sbraccio | cls + acciaio | buono | aerea
301 | 231 | EnelSole | Via Postalesio | Q00 | Linea promiscua | Si | M4 | stradale | 6.5 | 7 | 1.6 | 8.6 | 2 | 0 | 20 | stradale | ottica aperta | Fivep - Polaris | obsoleto | Vapori mercurio con bulbo fluorescente | 125 | 150 | Sostituire con apparecchi stradali a LED (T<=3500K) | palo+sbraccio | cls + acciaio | buono | aerea
302 | 232 | EnelSole | Via Postalesio | Q00 | Linea promiscua | Si | M4 | stradale | 6.5 | 6.5 | 1.6 | 8.1 | 1.5 | 0 | 25 | stradale | vetro piano | Grechi – Ellisse | buono | Vapori sodio alta pressione | 100 | 120 | Non conforme alla L.R. 31/2015 ma adeguabile | palo+sbraccio | cls + acciaio | buono | interrata
303 | 296 | EnelSole | Vie Postalesio / Spinedi | Q00 | Linea promiscua | Si | M4 | incrocio | - | 7 | 1.6 | 8.6 | 2 | -2 | 30 | stradale | vetro curvo | Corpo 03 | obsoleto | Vapori sodio alta pressione | 100 | 120 | Sostituire con apparecchi stradali a LED (T<=3500K) | palo+sbraccio | cls + acciaio | buono | aerea
304 | 295 | EnelSole | Via Postalesio | Q00 | Linea promiscua | Si | M4 | stradale | 7 | 6.5 | 1.6 | 8.1 | 2 | -1 | 30 | stradale | vetro curvo | Corpo 03 | obsoleto | Vapori mercurio con bulbo fluorescente | 80 | 98 | Sostituire con apparecchi stradali a LED (T<=3500K) | palo+sbraccio | cls + acciaio | buono | aerea
305 | 294 | EnelSole | Via Postalesio | Q00 | Linea promiscua | Si | M4 | stradale | 7 | 6.5 | 1.6 | 8.1 | 2 | 0 | 30 | stradale | vetro curvo | GC Illumination - FG | obsoleto | Vapori mercurio con bulbo fluorescente | 125 | 150 | Sostituire con apparecchi stradali a LED (T<=3500K) | palo+sbraccio | cls + acciaio | buono | aerea
306 | 546 | EnelSole | Via Postalesio | Q00 | Linea promiscua | Si | M4 | stradale | 7 | 6 | 1.6 | 7.6 | 1.5 | -1.5 | 30 | stradale | vetro piano | Grechi – Ellisse | buono | Vapori sodio alta pressione | 100 | 120 | Non conforme alla L.R. 31/2015 ma adeguabile | palo+sbraccio | cls + acciaio | buono | aerea
307 | 293 | EnelSole | Via Postalesio | Q00 | Linea promiscua | Si | M4 | stradale | 7 | 6 | 1.6 | 7.6 | 2 | -0.5 | 30 | stradale | ottica aperta | Grechi – BP 77 | obsoleto | Vapori mercurio con bulbo fluorescente | 125 | 150 | Sostituire con apparecchi stradali a LED (T<=3500K) | palo+sbraccio | cls + acciaio | buono | aerea
308 | 292 | EnelSole | Via Postalesio | Q00 | Linea promiscua | Si | M4 | stradale | 7 | 6.5 | 1.6 | 8.1 | 1.5 | 0 | 30 | stradale | ottica aperta | Fivep - Universo | obsoleto | Vapori mercurio con bulbo fluorescente | 125 | 150 | Sostituire con apparecchi stradali a LED (T<=3500K) | palo+sbraccio | cls + acciaio | buono | aerea
309 | 257 | EnelSole | Via Postalesio | Q00 | Linea promiscua | Si | M4 | stradale | 7 | 7.5 | 1.6 | 9.1 | 2.5 | 0 | 30 | stradale | ottica aperta | Grechi – BP 77 | obsoleto | Vapori mercurio con bulbo fluorescente | 125 | 150 | Sostituire con apparecchi stradali a LED (T<=3500K) | palo+sbraccio | cls + acciaio | buono | aerea
310 | 256 | EnelSole | Via Postalesio | Q00 | Linea promiscua | Si | M4 | stradale | 7 | 7 | 1.6 | 8.6 | 2.5 | 0.5 | 30 | stradale | ottica aperta | Grechi – BP 77 | obsoleto | Vapori mercurio con bulbo fluorescente | 125 | 150 | Sostituire con apparecchi stradali a LED (T<=3500K) | palo+sbraccio | cls + acciaio | buono | aerea
311 | 255 | EnelSole | Via Postalesio | Q00 | Linea promiscua | Si | M4 | stradale | 6 | 6.5 | 1.6 | 8.1 | 2 | 0 | 25 | stradale | ottica aperta | Grechi – BP 77 | obsoleto | Vapori mercurio con bulbo fluorescente | 125 | 150 | Sostituire con apparecchi stradali a LED (T<=3500K) | palo+sbraccio | cls + acciaio | buono | aerea
312 | 254 | EnelSole | Via Postalesio | Q00 | Linea promiscua | Si | M4 | stradale | 6 | 6.5 | 1.6 | 8.1 | 2 | 0 | 25 | stradale | ottica aperta | Grechi – BP 77 | obsoleto | Vapori mercurio con bulbo fluorescente | 125 | 150 | Sostituire con apparecchi stradali a LED (T<=3500K) | palo+sbraccio | cls + acciaio | buono | aerea
313 | 253 | EnelSole | Via Postalesio | Q00 | Linea promiscua | Si | M4 | stradale | 6 | 7 | 1.6 | 8.6 | 2 | -0.5 | 25 | stradale | ottica aperta | Fivep - Universo | obsoleto | Vapori mercurio con bulbo fluorescente | 125 | 150 | Sostituire con apparecchi stradali a LED (T<=3500K) | palo+sbraccio | cls + acciaio | buono | aerea
314 | 252 | EnelSole | Via Postalesio | Q00 | Linea promiscua | Si | M4 | stradale | 6 | 7 | 1.6 | 8.6 | 2 | -0.5 | 25 | stradale | ottica aperta | Fivep - Ariete | obsoleto | Vapori mercurio con bulbo fluorescente | 125 | 150 | Sostituire con apparecchi stradali a LED (T<=3500K) | palo+sbraccio | cls + acciaio | buono | aerea
315 | 251 | EnelSole | Via Postalesio | Q00 | Linea promiscua | Si | M4 | stradale | 6 | 7 | 1.6 | 8.6 | 2 | -0.5 | 25 | stradale | ottica aperta | Fivep - Ariete | obsoleto | Vapori mercurio con bulbo fluorescente | 125 | 150 | Sostituire con apparecchi stradali a LED (T<=3500K) | palo+sbraccio | cls + acciaio | buono | aerea
316 | 250 | EnelSole | Vie Postalesio / Medera | Q00 | Linea promiscua | Si | M4 | incrocio | - | 7.5 | 1.6 | 9.1 | 2.5 | 0 | 30 | stradale | ottica aperta | Corpo 01 | obsoleto | Vapori mercurio con bulbo fluorescente | 125 | 150 | Sostituire con apparecchi stradali a LED (T<=3500K) | palo+sbraccio | cls + acciaio | buono | aerea
317 | 249 | EnelSole | Vie Postalesio / Medera | Q00 | Linea promiscua | Si | M4 | incrocio | - | 7.5 | 1.6 | 9.1 | 2.5 | -1 | 30 | stradale | ottica aperta | Fivep - Universo | obsoleto | Vapori mercurio con bulbo fluorescente | 125 | 150 | Sostituire con apparecchi stradali a LED (T<=3500K) | palo+sbraccio | cls + acciaio | buono | aerea
318 | 571 | EnelSole | Via Postalesio | Q00 | Linea promiscua | Si | M4 | stradale | 7.8 | 6.5 | 1.6 | 8.1 | 2 | -1.5 | 20 | stradale | vetro piano | Grechi – Ellisse | buono | Vapori sodio alta pressione | 150 | 179 | Non conforme alla L.R. 31/2015 ma adeguabile | palo+sbraccio | cls + acciaio | buono | aerea
400 | 320 | EnelSole | Via Vanoni | Q00 | Linea promiscua | Si | M4 | stradale | 5 | 7.2 | 1.6 | 8.8 | 2.5 | 1.5 | 25 | stradale | ottica aperta | Fivep - Polaris | obsoleto | Vapori mercurio con bulbo fluorescente | 125 | 150 | Sostituire con apparecchi stradali a LED (T<=3500K) | palo+sbraccio | cls + acciaio | buono | aerea
401 | 321 | EnelSole | Via Vanoni | Q00 | Linea promiscua | Si | M4 | stradale | 5 | 6.8 | 1.6 | 8.4 | 2.5 | 1 | 25 | stradale | ottica aperta | Fivep - Polaris | obsoleto | Vapori mercurio con bulbo fluorescente | 125 | 150 | Sostituire con apparecchi stradali a LED (T<=3500K) | palo+sbraccio | cls + acciaio | accettabile | aerea
402 | 322 | EnelSole | Via Vanoni | Q00 | Linea promiscua | Si | M4 | stradale | 5 | 6.8 | 1.6 | 8.4 | 4 | 0 | 25 | stradale | ottica aperta | Fivep - Polaris | obsoleto | Vapori mercurio con bulbo fluorescente | 125 | 150 | Sostituire con apparecchi stradali a LED (T<=3500K) | palo+sbraccio | cls + acciaio | accettabile | aerea
403 | 323 | EnelSole | Via Vanoni | Q00 | Linea promiscua | Si | M4 | stradale | 5 | 6.9 | 1.6 | 8.5 | 2.5 | 1 | 25 | stradale | ottica aperta | Fivep - Polaris | obsoleto | Vapori mercurio con bulbo fluorescente | 125 | 150 | Sostituire con apparecchi stradali a LED (T<=3500K) | palo+sbraccio | cls + acciaio | accettabile | aerea
404 | 325 | EnelSole | Via Vanoni | Q06 | Linea promiscua | No | M4 | stradale | 5 | 7 | 1.6 | 8.6 | 2.5 | 2.5 | 25 | stradale | ottica aperta | Fivep - Polaris | obsoleto | Vapori mercurio con bulbo fluorescente | 125 | 150 | Sostituire con apparecchi stradali a LED (T<=3500K) | palo+sbraccio | cls + acciaio | accettabile | aerea
405 | 324 | EnelSole | Via Piazzolo | Q00 | Linea promiscua | Si | M5 | stradale | 5 | 6.5 | 1.6 | 8.1 | 1.5 | 1.5 | 30 | stradale | vetro curvo | GC Illumination - FG | obsoleto | Vapori mercurio con bulbo fluorescente | 125 | 150 | Sostituire con apparecchi stradali a LED (T<=3500K) | palo+sbraccio | cls + acciaio | accettabile | aerea
406 | 552 | EnelSole | Via Piazzolo | Q00 | Linea promiscua | Si | M5 | stradale | 5 | 6 | 1.6 | 7.6 | 2.5 | 0 | 0 | stradale | vetro piano | Grechi – Ellisse | buono | Vapori sodio alta pressione | 70 | 85 | Conforme alla L.R. 31/2015 | palo+sbraccio | cls + acciaio | accettabile | aerea
407 | 326 | EnelSole | Via Vanoni | Q06 | Linea promiscua | No | M4 | stradale | 5 | 6.6 | 1.6 | 8.2 | 2.5 | 1.5 | 20 | stradale | ottica aperta | Fivep - Polaris | obsoleto | Vapori mercurio con bulbo fluorescente | 125 | 150 | Sostituire con apparecchi stradali a LED (T<=3500K) | palo+sbraccio | cls + acciaio | accettabile | aerea
408 | 327 | EnelSole | Vie Vanoni / Capitani | Q07 | Linea promiscua | Si | M4 | incrocio | - | 6.2 | 1.6 | 7.8 | 3 | 1 | 25 | stradale | ottica aperta | Fivep - Polaris | obsoleto | Vapori mercurio con bulbo fluorescente | 125 | 150 | Sostituire con apparecchi stradali a LED (T<=3500K) | parete+sbraccio | acciaio zincato | accettabile | aerea
409 | 548 | EnelSole | Via Capitani | Q00 | Linea promiscua | Si | M5 | stradale | 3 | 5 | 1.6 | 6.6 | 2 | -2 | 20 | stradale | vetro piano | Disano - Giovi | accettabile | Vapori sodio alta pressione | 70 | 85 | Non conforme alla L.R. 31/2015 ma adeguabile | parete+sbraccio | acciaio verniciato | accettabile | aerea
410 | 328 | EnelSole | Via Vanoni | Q07 | Linea promiscua | Si | M4 | stradale | 5 | 6.8 | 1.6 | 8.4 | 2.5 | 1.5 | 25 | stradale | ottica aperta | Fivep - Polaris | obsoleto | Vapori mercurio con bulbo fluorescente | 125 | 150 | Sostituire con apparecchi stradali a LED (T<=3500K) | palo+sbraccio | cls + acciaio | accettabile | aerea
411 | 329 | EnelSole | Via Vanoni | Q07 | Linea promiscua | Si | M4 | stradale | 5 | 6.7 | 1.6 | 8.3 | 2.5 | 1.5 | 25 | stradale | ottica aperta | Fivep - Polaris | obsoleto | Vapori mercurio con bulbo fluorescente | 125 | 150 | Sostituire con apparecchi stradali a LED (T<=3500K) | palo+sbraccio | cls + acciaio | accettabile | aerea
412 | 502 | EnelSole | Via Vanoni | Q07 | Linea promiscua | Si | P3 | stradale | 4 | 7 | 1.6 | 8.6 | 3 | 2.5 | 25 | stradale | ottica aperta | Fivep - Polaris | obsoleto | Vapori mercurio con bulbo fluorescente | 125 | 150 | Sostituire con apparecchi stradali a LED (T<=3500K) | palo+sbraccio | cls + acciaio | pessimo | aerea
413 | 345 | EnelSole | Via Vanoni | Q00 | Linea promiscua | Si | M4 | stradale | 8 | 10 | 1.6 | 11.6 | 5 | 1 | 30 | stradale | ottica aperta | Fivep - Polaris | obsoleto | Vapori mercurio con bulbo fluorescente | 125 | 150 | Sostituire con apparecchi stradali a LED (T<=3500K) | parete+sbraccio | acciaio zincato | buono | aerea
414 | 384 | EnelSole | Via Vanoni | Q00 | Linea promiscua | Si | M4 | stradale | 8 | 9 | 1.6 | 10.6 | 3 | -1.5 | 25 | stradale | vetro piano | Schreder - Squalo | accettabile | Vapori sodio alta pressione | 150 | 179 | Non conforme alla L.R. 31/2015 ma adeguabile | palo+sbraccio | cls + acciaio | buono | aerea
415 | 341 | EnelSole | Via Notte | Q00 | Linea promiscua | Si | M5 | stradale | 4.5 | 6.6 | 1.6 | 8.2 | 2.5 | 0 | 20 | stradale | ottica aperta | Corpo 01 | obsoleto | Vapori mercurio con bulbo fluorescente | 80 | 98 | Sostituire con apparecchi stradali a LED (T<=3500K) | palo+sbraccio | cls + acciaio | accettabile | interrata
416 | 343 | EnelSole | Via Notte | Q00 | Linea promiscua | Si | M5 | stradale | 4.5 | 6.4 | 1.6 | 8 | 2 | 1 | 20 | stradale | ottica aperta | Corpo 01 | obsoleto | Vapori mercurio con bulbo fluorescente | 80 | 98 | Sostituire con apparecchi stradali a LED (T<=3500K) | palo+sbraccio | cls + acciaio | accettabile | interrata
417 | 344 | EnelSole | Via Notte | Q00 | Linea promiscua | Si | M5 | stradale | 4.5 | 6.6 | 1.6 | 8.2 | 2 | 1 | 25 | stradale | ottica aperta | Corpo 02 | obsoleto | Vapori mercurio con bulbo fluorescente | 80 | 98 | Sostituire con apparecchi stradali a LED (T<=3500K) | palo+sbraccio | cls + acciaio | accettabile | aerea
501 | 298 | EnelSole | Via Roma | Q00 | Linea indipendente | Si | M5 | stradale | 4 | 7.5 | 1.6 | 9.1 | 2 | -1.5 | 0 | stradale | vetro piano | Grechi – Ellisse | buono | Vapori sodio alta pressione | 70 | 85 | Conforme alla L.R. 31/2015 | palo+sbraccio | acciaio verniciato | buono | aerea
502 | 301 | EnelSole | Via Roma | Q17 | Linea indipendente | No | M5 | stradale | 4 | 6.9 | 1.6 | 8.5 | 2 | 0 | 25 | stradale | ottica aperta | Fivep - Polaris | obsoleto | Vapori mercurio con bulbo fluorescente | 80 | 98 | Sostituire con apparecchi stradali a LED (T<=3500K) | palo+sbraccio | acciaio verniciato | buono | aerea
503 | 302 | EnelSole | Via Roma | Q17 | Linea indipendente | No | M5 | stradale | 4 | 7.1 | 1.6 | 8.7 | 2 | -1 | 25 | stradale | ottica aperta | Fivep - Polaris | obsoleto | Vapori mercurio con bulbo fluorescente | 80 | 98 | Sostituire con apparecchi stradali a LED (T<=3500K) | palo+sbraccio | cls + acciaio | accettabile | aerea
504 | C02 | Comunale | Piazza Municipio / Via Roma | Q100 | Linea indipendente | No | M5 | incrocio | - | 4.5 | 1.6 | 6.1 | 1.2 | 1.1 | 0 | arredo urbano | vetro piano | Cariboni/Fivep - Amoroma | buono | Joduri metallici (HSI-MP) | 100 | 120 | Conforme alla L.R. 31/2015 | parete+sbraccio | acciaio verniciato | buono | interrata
505 | C03 | Comunale | Via Roma | Q100 | Linea indipendente | No | M5 | stradale | 3 | 5.3 | 1.6 | 6.9 | 1.2 | 1.1 | 0 | arredo urbano | vetro piano | Cariboni/Fivep - Amoroma | buono | Joduri metallici (HSI-MP) | 100 | 120 | Conforme alla L.R. 31/2015 | parete+sbraccio | acciaio verniciato | buono | interrata
506 | C04 | Comunale | Via Roma | Q100 | Linea indipendente | No | M5 | stradale | 3 | 4.5 | 1.6 | 6.1 | 1.2 | 1.1 | 0 | arredo urbano | vetro piano | Cariboni/Fivep - Amoroma | buono | Joduri metallici (HSI-MP) | 100 | 120 | Conforme alla L.R. 31/2015 | parete+sbraccio | acciaio verniciato | buono | interrata
507 | C05 | Comunale | Via Roma | Q100 | Linea indipendente | No | M5 | stradale | 4 | 4.8 | 1.6 | 6.4 | 1.2 | 0 | 0 | arredo urbano | vetro piano | Cariboni/Fivep - Amoroma | buono | Joduri metallici (HSI-MP) | 100 | 120 | Conforme alla L.R. 31/2015 | palo+sbraccio | acciaio verniciato | buono | interrata
508 | C06 | Comunale | Via Roma | Q100 | Linea indipendente | No | M5 | stradale | 4 | 5.7 | 1.6 | 7.3 | 1.2 | 1.1 | 0 | arredo urbano | vetro piano | Cariboni/Fivep - Amoroma | buono | Joduri metallici (HSI-MP) | 100 | 120 | Conforme alla L.R. 31/2015 | parete+sbraccio | acciaio verniciato | buono | interrata
509 | C97 | Comunale | Via Roma | Q100 | Linea indipendente | No | M5 | verde pubblico | - | 4 | 1.6 | 5.6 | - | - | 45 | proiettore | vetro piano | Disano Litio | buono | Joduri metallici (Jm-Ts) | 70 | 85 | Sostituire con apparecchi sottogronda o arredo urbano a LED (T <= 3000K) | parete | - | - | interrata
510 | C98 | Comunale | Via Roma | Q100 | Linea indipendente | No | M5 | verde pubblico | - | 4 | 1.6 | 5.6 | - | - | 45 | proiettore | vetro piano | Disano Litio | buono | Joduri metallici (Jm-Ts) | 70 | 85 | Sostituire con apparecchi sottogronda o arredo urbano a LED (T <= 3000K) | parete | - | - | interrata
511 | C07 | Comunale | Via Roma | Q100 | Linea indipendente | No | M5 | stradale | 4 | 5.6 | 1.6 | 7.2 | 1.2 | 1.1 | 0 | arredo urbano | vetro piano | Cariboni/Fivep - Amoroma | buono | Joduri metallici (HSI-MP) | 100 | 120 | Conforme alla L.R. 31/2015 | parete+sbraccio | acciaio verniciato | buono | interrata
512 | C07a | Comunale | Via Roma | Q100 | Linea indipendente | No | M5 | stradale | 4 | 5.6 | 1.6 | 7.2 | 1.2 | 1.1 | 0 | arredo urbano | vetro piano | Cariboni/Fivep - Amoroma | buono | Joduri metallici (HSI-MP) | 100 | 120 | Conforme alla L.R. 31/2015 | parete+sbraccio | acciaio verniciato | buono | interrata
513 | C119 | Comunale | Via Roma | Q100 | Linea indipendente | No | M5 | sottostante ponte | - | - | - | - | - | - | 80 | proiettore | vetro piano | Disano Rodio 1 | obsoleto | Joduri metallici (Jm-Ts) | 70 | 85 | Non conforme alla L.R. 31/2015 ma adeguabile | parete | - | - | interrata
514 | C120 | Comunale | Via Roma | Q100 | Linea indipendente | No | M5 | sottostante ponte | - | - | - | - | - | - | 80 | proiettore | vetro piano | Disano Rodio 1 | obsoleto | Joduri metallici (Jm-Ts) | 70 | 85 | Non conforme alla L.R. 31/2015 ma adeguabile | parete | - | - | interrata
600 | 215 | Comunale | Vie Alla Chiesa / Conciliazione | Q16 | Linea promiscua | Si | M4 | incrocio | - | 7.5 | 1.6 | 9.1 | 2.5 | 0 | 30 | stradale | vetro piano | Archilede Special | ottimo | LED | 72 | 72 | Conforme alla L.R. 31/2015 | palo+sbraccio | acciaio verniciato | buono | aerea
601 | 216 | EnelSole | Via alla Chiesa | Q16 | Linea promiscua | Si | P2 | pedonale | - | 7 | 1.6 | 8.6 | 3 | 0 | 30 | stradale | ottica aperta | Fivep - Polaris | obsoleto | Vapori mercurio con bulbo fluorescente | 125 | 150 | Sostituire con apparecchi stradali a LED (T<=3500K) | palo+sbraccio | acciaio verniciato | buono | aerea
602 | 217 | EnelSole | Via alla Chiesa | Q16 | Linea indipendente | No | P2 | pedonale | - | 7 | 1.6 | 8.6 | 3 | 0 | 30 | stradale | ottica aperta | Fivep - Polaris | obsoleto | Vapori mercurio con bulbo fluorescente | 125 | 150 | Sostituire con apparecchi stradali a LED (T<=3500K) | palo+sbraccio | acciaio verniciato | buono | aerea
603 | C38 | Comunale | Via alla Chiesa | - | Linea indipendente | No | P2 | pedonale | - | 5 | 1.6 | 6.6 | - | - | 45 | proiettore | vetro piano | Disano-Indio | accettabile | Vapori sodio alta pressione | 250 | 280 | Sostituire con apparecchi stradali a LED (T<=3500K) | testapalo | acciaio zincato | buono | interrata
604 | 218 | EnelSole | Via alla Chiesa | Q00 | Linea promiscua | Si | M4 | stradale | 6 | 6.5 | 1.6 | 8.1 | 2 | 0.5 | 20 | stradale | ottica aperta | Fivep - Polaris | obsoleto | Vapori mercurio con bulbo fluorescente | 125 | 150 | Sostituire con apparecchi stradali a LED (T<=3500K) | palo+sbraccio | cls + acciaio | buono | aerea
605 | C01 | Comunale | Via alla Chiesa | Q100 | Linea indipendente | No | M4 | stradale | 5.5 | 5 | 1.6 | 6.6 | 1.2 | 1.1 | 0 | arredo urbano | vetro piano | Cariboni/Fivep - Amoroma | buono | Joduri metallici (HSI-MP) | 100 | 120 | Conforme alla L.R. 31/2015 | parete+sbraccio | acciaio verniciato | buono | interrata
606 | C73 | Comunale | Piazza Municipio | Quadro interno al municipio | Linea indipendente | No | P2 | piazza | - | 4.4 | 1.6 | 6 | - | - | 45 | proiettore | vetro piano | Disano Litio | accettabile | Joduri metallici (Jm-Ts) | 250 | 280 | Sostituire con apparecchi sottogronda o arredo urbano a LED (T <= 3000K) | parete | - | - | interrata
607 | C72 | Comunale | Piazza Municipio | Quadro interno al municipio | Linea indipendente | No | P2 | piazza | - | 4.4 | 1.6 | 6 | - | - | 45 | proiettore | vetro piano | Disano Litio | accettabile | Joduri metallici (Jm-Ts) | 250 | 280 | Sostituire con apparecchi sottogronda o arredo urbano a LED (T <= 3000K) | parete | - | - | interrata
608 | C22 | Comunale | Via alla Chiesa | Q102 | Linea indipendente | No | P2 | parcheggio | - | 4 | 1.6 | 5.6 | 0 | - | 0 | arredo urbano | vetro piano | Disano - Monza | buono | Joduri metallici (CDM-T) | 70 | 85 | Conforme alla L.R. 31/2015 | testapalo | acciaio zincato | buono | interrata
609 | C23 | Comunale | Via alla Chiesa | Q102 | Linea indipendente | No | P2 | parcheggio | - | 4 | 1.6 | 5.6 | 0 | - | 0 | arredo urbano | vetro piano | Disano - Monza | buono | Joduri metallici (CDM-T) | 70 | 85 | Conforme alla L.R. 31/2015 | testapalo | acciaio zincato | buono | interrata
610 | C24 | Comunale | Via alla Chiesa | Q102 | Linea indipendente | No | P2 | parcheggio | - | 4 | 1.6 | 5.6 | 0 | - | 0 | arredo urbano | vetro piano | Disano - Monza | buono | Joduri metallici (CDM-T) | 70 | 85 | Conforme alla L.R. 31/2015 | testapalo | acciaio zincato | buono | interrata
611 | C25 | Comunale | Via alla Chiesa | Q102 | Linea indipendente | No | P2 | pedonale | 4 | 3.5 | 1.6 | 5.1 | 0 | 0 | 10 | arredo urbano | vetro piano | Disano - Monza | buono | Joduri metallici (CDM-T) | 70 | 85 | Non conforme alla L.R. 31/2015 ma adeguabile | testapalo | acciaio zincato | buono | interrata
612 | C26 | Comunale | Via alla Chiesa | Q102 | Linea indipendente | No | P2 | pedonale | 4 | 3.5 | 1.6 | 5.1 | 0 | 0 | 10 | arredo urbano | vetro piano | Disano - Monza | buono | Joduri metallici (CDM-T) | 70 | 85 | Non conforme alla L.R. 31/2015 ma adeguabile | testapalo | acciaio zincato | buono | interrata
613 | C27 | Comunale | Via alla Chiesa | Q102 | Linea indipendente | No | P2 | pedonale | 4 | 3.5 | 1.6 | 5.1 | 0 | 0 | 10 | arredo urbano | vetro piano | Disano - Monza | buono | Joduri metallici (CDM-T) | 70 | 85 | Non conforme alla L.R. 31/2015 ma adeguabile | testapalo | acciaio zincato | buono | interrata
614 | C28 | Comunale | Via alla Chiesa | Q102 | Linea indipendente | No | P2 | pedonale | 4 | 3.5 | 1.6 | 5.1 | 0 | 0 | 10 | arredo urbano | vetro piano | Disano - Monza | buono | Joduri metallici (CDM-T) | 70 | 85 | Non conforme alla L.R. 31/2015 ma adeguabile | testapalo | acciaio zincato | buono | interrata
615 | C29 | Comunale | Via alla Chiesa | Q102 | Linea indipendente | No | P2 | pedonale | 4 | 3.5 | 1.6 | 5.1 | 0 | 0 | 10 | arredo urbano | vetro piano | Disano - Monza | buono | Joduri metallici (CDM-T) | 70 | 85 | Non conforme alla L.R. 31/2015 ma adeguabile | testapalo | acciaio zincato | buono | interrata
616 | C30 | Comunale | Via alla Chiesa | Q102 | Linea indipendente | No | P2 | pedonale | 4 | 3.5 | 1.6 | 5.1 | 0 | 0 | 10 | arredo urbano | vetro piano | Disano - Monza | buono | Joduri metallici (CDM-T) | 70 | 85 | Non conforme alla L.R. 31/2015 ma adeguabile | testapalo | acciaio zincato | buono | interrata
617 | C31 | Comunale | Via alla Chiesa | Q102 | Linea indipendente | No | P2 | pedonale | 4 | 3.5 | 1.6 | 5.1 | 0 | 0 | 10 | arredo urbano | vetro piano | Disano - Monza | buono | Joduri metallici (CDM-T) | 70 | 85 | Non conforme alla L.R. 31/2015 ma adeguabile | testapalo | acciaio zincato | buono | interrata
618 | C100 | Comunale | Via alla Chiesa | Q102 | Linea indipendente | No | P2 | pedonale | - | - | - | 0.35 | - | - | - | incasso | vetro piano | Disano - Box 2 | buono | Flc | 26 | 30 | Conforme alla L.R. 31/2015 | parete (incasso) | acciaio zincato | buono | interrata
619 | C101 | Comunale | Via alla Chiesa | Q102 | Linea indipendente | No | P2 | pedonale | - | - | - | 0.35 | - | - | - | incasso | vetro piano | Disano - Box 2 | buono | Flc | 26 | 30 | Conforme alla L.R. 31/2015 | parete (incasso) | acciaio zincato | buono | interrata
620 | C102 | Comunale | Via alla Chiesa | Q102 | Linea indipendente | No | P2 | pedonale | - | - | - | 0.35 | - | - | - | incasso | vetro piano | Disano - Box 2 | buono | Flc | 26 | 30 | Conforme alla L.R. 31/2015 | parete (incasso) | acciaio zincato | buono | interrata
621 | C103 | Comunale | Via alla Chiesa | Q102 | Linea indipendente | No | P2 | pedonale | - | - | - | 0.35 | - | - | - | incasso | vetro piano | Disano - Box 2 | buono | Flc | 26 | 30 | Conforme alla L.R. 31/2015 | parete (incasso) | acciaio zincato | buono | interrata
622 | C104 | Comunale | Via alla Chiesa | Q102 | Linea indipendente | No | P2 | pedonale | - | - | - | 0.35 | - | - | - | incasso | vetro piano | Disano - Box 2 | buono | Flc | 26 | 30 | Conforme alla L.R. 31/2015 | parete (incasso) | acciaio zincato | buono | interrata
623 | C105 | Comunale | Via alla Chiesa | Q102 | Linea indipendente | No | P2 | pedonale | - | - | - | 0.35 | - | - | - | incasso | vetro piano | Disano - Box 2 | buono | Flc | 26 | 30 | Conforme alla L.R. 31/2015 | parete (incasso) | acciaio zincato | buono | interrata
624 | C106 | Comunale | Via alla Chiesa | Q102 | Linea indipendente | No | P2 | pedonale | - | - | - | 0.35 | - | - | - | incasso | vetro piano | Disano - Box 2 | buono | Flc | 26 | 30 | Conforme alla L.R. 31/2015 | parete (incasso) | acciaio zincato | buono | interrata
625 | C107 | Comunale | Via alla Chiesa | Q102 | Linea indipendente | No | P2 | pedonale | - | - | - | 0.35 | - | - | - | incasso | vetro piano | Disano - Box 2 | buono | Flc | 26 | 30 | Conforme alla L.R. 31/2015 | parete (incasso) | acciaio zincato | buono | interrata
626 | C108 | Comunale | Via alla Chiesa | Q102 | Linea indipendente | No | P2 | pedonale | - | - | - | 0.35 | - | - | - | incasso | vetro piano | Disano - Box 2 | buono | Flc | 26 | 30 | Conforme alla L.R. 31/2015 | parete (incasso) | acciaio zincato | buono | interrata
627 | C109 | Comunale | Via alla Chiesa | Q102 | Linea indipendente | No | P2 | pedonale | - | - | - | 0.35 | - | - | - | incasso | vetro piano | Disano - Box 2 | buono | Flc | 26 | 30 | Conforme alla L.R. 31/2015 | parete (incasso) | acciaio zincato | buono | interrata
628 | C110 | Comunale | Via alla Chiesa | Q102 | Linea indipendente | No | P2 | pedonale | - | - | - | 0.35 | - | - | - | incasso | vetro piano | Disano - Box 2 | buono | Flc | 26 | 30 | Conforme alla L.R. 31/2015 | parete (incasso) | acciaio zincato | buono | interrata
629 | C111 | Comunale | Via alla Chiesa | Q102 | Linea indipendente | No | P2 | pedonale | - | - | - | 0.35 | - | - | - | incasso | vetro piano | Disano - Box 2 | buono | Flc | 26 | 30 | Conforme alla L.R. 31/2015 | parete (incasso) | acciaio zincato | buono | interrata
631 |  | Comunale | Via alla Chiesa (parcheggio) | Q102 | Linea indipendente | No | P2 | parcheggio | - | 5.9 | 1.6 | 7.5 | 0 | 0 | 0 | stradale | vetro piano | Cariboni - Levante medium | ottimo | LED | 59 | 59 | Conforme alla L.R. 31/2015 | testapalo | acciaio zincato | ottimo | interrata
632 |  | Comunale | Via alla Chiesa (parcheggio) | Q102 | Linea indipendente | No | P2 | parcheggio | - | 5.9 | 1.6 | 7.5 | 0 | 0 | 0 | stradale | vetro piano | Cariboni - Levante medium | ottimo | LED | 59 | 59 | Conforme alla L.R. 31/2015 | testapalo | acciaio zincato | ottimo | interrata
633 |  | Comunale | Via alla Chiesa (sp. sx Torr. Finale) | Q101 | Linea indipendente | No | P3 | pedonale | 1.5 | 2.4 | 1.6 | 4 | 0 | 0 | 0 | arredo urbano | vetro piano | Cariboni - Levante small | ottimo | LED | 21 | 21 | Conforme alla L.R. 31/2015 | testapalo | acciaio zincato | ottimo | interrata
634 |  | Comunale | Via alla Chiesa (sp. sx Torr. Finale) | Q101 | Linea indipendente | No | P3 | pedonale | 1.5 | 2.4 | 1.6 | 4 | 0 | 0 | 0 | arredo urbano | vetro piano | Cariboni - Levante small | ottimo | LED | 21 | 21 | Conforme alla L.R. 31/2015 | testapalo | acciaio zincato | ottimo | interrata
635 |  | Comunale | Via alla Chiesa (sp. sx Torr. Finale) | Q101 | Linea indipendente | No | P3 | pedonale | 1.5 | 2.4 | 1.6 | 4 | 0 | 0 | 0 | arredo urbano | vetro piano | Cariboni - Levante small | ottimo | LED | 21 | 21 | Conforme alla L.R. 31/2015 | testapalo | acciaio zincato | ottimo | interrata
636 |  | Comunale | Via Noghera | Q101 | Linea indipendente | No | P3 | pedonale | 3 | 4 | 1.6 | 5.6 | 0 | 0 | 0 | arredo urbano | vetro piano | Cariboni - Levante small | ottimo | LED | 34 | 34 | Conforme alla L.R. 31/2015 | parete | - | - | interrata
637 |  | Comunale | Via Noghera | Q101 | Linea indipendente | No | P3 | pedonale | 3 | - | - | - | - | - | - | incasso | vetro piano | Schreder - Terra midi | ottimo | LED | 21 | 21 | Conforme alla L.R. 31/2015 | pavimento | - | - | interrata
638 |  | Comunale | Via Noghera | Q101 | Linea indipendente | No | P3 | pedonale | 3 | - | - | - | - | - | - | incasso | vetro piano | Schreder - Terra midi | ottimo | LED | 21 | 21 | Conforme alla L.R. 31/2015 | pavimento | - | - | interrata
639 |  | Comunale | Via Noghera | Q101 | Linea indipendente | No | P3 | pedonale | 3 | - | - | - | - | - | - | incasso | vetro piano | Schreder - Terra midi | ottimo | LED | 21 | 21 | Conforme alla L.R. 31/2015 | pavimento | - | - | interrata
640 |  | Comunale | Via Noghera | Q101 | Linea indipendente | No | P3 | pedonale | 3 | - | - | - | - | - | - | incasso | vetro piano | Schreder - Terra midi | ottimo | LED | 21 | 21 | Conforme alla L.R. 31/2015 | pavimento | - | - | interrata
641 |  | Comunale | passerella su Torr. Finale | Q101 | Linea indipendente | No | P3 | pedonale | 1.5 | - | - | 1.2 | - | - | - | arredo urbano | vetro piano | Diamante Lighting-Solinea 1000 | ottimo | LED | 25 | 25 | Conforme alla L.R. 31/2015 | corrimano pass. | - | - | interrata
642 |  | Comunale | passerella su Torr. Finale | Q101 | Linea indipendente | No | P3 | pedonale | 1.5 | - | - | 1.2 | - | - | - | arredo urbano | vetro piano | Diamante Lighting-Solinea 1000 | ottimo | LED | 25 | 25 | Conforme alla L.R. 31/2015 | corrimano pass. | - | - | interrata
643 |  | Comunale | passerella su Torr. Finale | Q101 | Linea indipendente | No | P3 | pedonale | 1.5 | - | - | 1.2 | - | - | - | arredo urbano | vetro piano | Diamante Lighting-Solinea 1000 | ottimo | LED | 25 | 25 | Conforme alla L.R. 31/2015 | corrimano pass. | - | - | interrata
644 |  | Comunale | passerella su Torr. Finale | Q101 | Linea indipendente | No | P3 | pedonale | 1.5 | - | - | 1.2 | - | - | - | arredo urbano | vetro piano | Diamante Lighting-Solinea 1000 | ottimo | LED | 25 | 25 | Conforme alla L.R. 31/2015 | corrimano pass. | - | - | interrata
645 |  | Comunale | passerella su Torr. Finale | Q101 | Linea indipendente | No | P3 | pedonale | 1.5 | - | - | 1.2 | - | - | - | arredo urbano | vetro piano | Diamante Lighting-Solinea 1000 | ottimo | LED | 25 | 25 | Conforme alla L.R. 31/2015 | corrimano pass. | - | - | interrata
646 |  | Comunale | passerella su Torr. Finale | Q101 | Linea indipendente | No | P3 | pedonale | 1.5 | - | - | 1.2 | - | - | - | arredo urbano | vetro piano | Diamante Lighting-Solinea 1000 | ottimo | LED | 25 | 25 | Conforme alla L.R. 31/2015 | corrimano pass. | - | - | interrata
647 |  | Comunale | Via Noghera | Q101 | Linea indipendente | No | P3 | pedonale | 3 | - | - | - | - | - | - | incasso | vetro piano | Schreder - Ponto | ottimo | LED | 5 | 5 | Conforme alla L.R. 31/2015 | pavimento | - | - | interrata | 5
648 |  | Comunale | Via Noghera | Q101 | Linea indipendente | No | P3 | pedonale | 3 | - | - | - | - | - | - | incasso | vetro piano | Schreder - Ponto | ottimo | LED | 5 | 5 | Conforme alla L.R. 31/2015 | pavimento | - | - | interrata | 5
649 |  | Comunale | Via Noghera | Q101 | Linea indipendente | No | P3 | pedonale | 3 | - | - | - | - | - | - | incasso | vetro piano | Schreder - Ponto | ottimo | LED | 5 | 5 | Conforme alla L.R. 31/2015 | pavimento | - | - | interrata | 5
650 |  | Comunale | Via Noghera | Q101 | Linea indipendente | No | P3 | pedonale | 3 | - | - | - | - | - | - | incasso | vetro piano | Schreder - Ponto | ottimo | LED | 5 | 5 | Conforme alla L.R. 31/2015 | pavimento | - | - | interrata | 5
651 |  | Comunale | Via Noghera | Q101 | Linea indipendente | No | P3 | pedonale | 3 | - | - | - | - | - | - | incasso | vetro piano | Schreder - Ponto | ottimo | LED | 5 | 5 | Conforme alla L.R. 31/2015 | pavimento | - | - | interrata | 5
652 |  | Comunale | Via Noghera | Q101 | Linea indipendente | No | P3 | pedonale | 3 | - | - | - | - | - | - | incasso | vetro piano | Schreder - Ponto | ottimo | LED | 5 | 5 | Conforme alla L.R. 31/2015 | pavimento | - | - | interrata | 5
653 |  | Comunale | Via Noghera | Q101 | Linea indipendente | No | P3 | pedonale | 3 | - | - | - | - | - | - | incasso | vetro piano | Schreder - Ponto | ottimo | LED | 5 | 5 | Conforme alla L.R. 31/2015 | pavimento | - | - | interrata | 5
654 |  | Comunale | Via Noghera | Q101 | Linea indipendente | No | P3 | pedonale | 3 | - | - | - | - | - | - | incasso | vetro piano | Schreder - Ponto | ottimo | LED | 5 | 5 | Conforme alla L.R. 31/2015 | pavimento | - | - | interrata | 5
655 |  | Comunale | Via Noghera | Q101 | Linea indipendente | No | P3 | pedonale | 3 | - | - | - | - | - | - | incasso | vetro piano | Schreder - Ponto | ottimo | LED | 5 | 5 | Conforme alla L.R. 31/2015 | pavimento | - | - | interrata | 5
656 |  | Comunale | Via Noghera | Q101 | Linea indipendente | No | P3 | pedonale | 3 | - | - | - | - | - | - | incasso | vetro piano | Schreder - Ponto | ottimo | LED | 5 | 5 | Conforme alla L.R. 31/2015 | pavimento | - | - | interrata | 5
657 |  | Comunale | Via Noghera | Q101 | Linea indipendente | No | P3 | pedonale | 3 | - | - | - | - | - | - | incasso | vetro piano | Schreder - Ponto | ottimo | LED | 5 | 5 | Conforme alla L.R. 31/2015 | pavimento | - | - | interrata | 5
658 |  | Comunale | Via Noghera | Q101 | Linea indipendente | No | P3 | pedonale | 3 | - | - | - | - | - | - | incasso | vetro piano | Schreder - Ponto | ottimo | LED | 5 | 5 | Conforme alla L.R. 31/2015 | pavimento | - | - | interrata | 5
659 |  | Comunale | Via Noghera | Q101 | Linea indipendente | No | P3 | pedonale | 3 | - | - | - | - | - | - | incasso | vetro piano | Schreder - Ponto | ottimo | LED | 5 | 5 | Conforme alla L.R. 31/2015 | pavimento | - | - | interrata | 5
660 |  | Comunale | Via Noghera | Q101 | Linea indipendente | No | P3 | pedonale | 3 | - | - | - | - | - | - | incasso | vetro piano | Schreder - Ponto | ottimo | LED | 5 | 5 | Conforme alla L.R. 31/2015 | pavimento | - | - | interrata | 5
661 |  | Comunale | Via Noghera | Q101 | Linea indipendente | No | P3 | pedonale | 3 | - | - | - | - | - | - | incasso | vetro piano | Schreder - Ponto | ottimo | LED | 5 | 5 | Conforme alla L.R. 31/2015 | pavimento | - | - | interrata | 5
662 |  | Comunale | Via Noghera | Q101 | Linea indipendente | No | P3 | pedonale | 3 | - | - | - | - | - | - | incasso | vetro piano | Schreder - Ponto | ottimo | LED | 5 | 5 | Conforme alla L.R. 31/2015 | pavimento | - | - | interrata | 5
700 | 220 | EnelSole | Via Sassolt | Q00 | Linea promiscua | Si | M5 | stradale | 5 | 6.5 | 1.6 | 8.1 | 2 | 0.5 | 30 | stradale | ottica aperta | Fivep - Universo | obsoleto | Vapori mercurio con bulbo fluorescente | 80 | 98 | Sostituire con apparecchi stradali a LED (T<=3500K) | palo+sbraccio | cls + acciaio | buono | aerea
701 | 5007 | EnelSole | Via Sassolt | Q00 | Linea promiscua | Si | M5 | stradale | 5 | 6 | 1.6 | 7.6 | 1.5 | -1.5 | 0 | stradale | vetro piano | Schreder - Squalo | ottimo | Vapori sodio alta pressione | 70 | 85 | Conforme alla L.R. 31/2015 | palo+sbraccio | acciaio zincato | buono | aerea
702 | 221 | EnelSole | Via Sassolt | Q00 | Linea promiscua | Si | M5 | stradale | 3.5 | 6.5 | 1.6 | 8.1 | 1 | 0 | 20 | stradale | ottica aperta | Fivep - Universo | obsoleto | Vapori mercurio con bulbo fluorescente | 80 | 98 | Sostituire con apparecchi stradali a LED (T<=3500K) | palo+sbraccio | cls + acciaio | buono | aerea
703 | 222 | EnelSole | Via Sassolt | Q00 | Linea promiscua | Si | M5 | stradale | 3.5 | 6 | 1.6 | 7.6 | 1.5 | 1 | 25 | stradale | ottica aperta | Fivep - Universo | obsoleto | Vapori mercurio con bulbo fluorescente | 80 | 98 | Sostituire con apparecchi stradali a LED (T<=3500K) | palo+sbraccio | cls + acciaio | buono | aerea
704 | 223 | EnelSole | Via Sassolt | Q00 | Linea promiscua | Si | M5 | stradale | 3.5 | 6.5 | 1.6 | 8.1 | 1 | 1 | 20 | stradale | ottica aperta | Fivep - Universo | obsoleto | Vapori mercurio con bulbo fluorescente | 80 | 98 | Sostituire con apparecchi stradali a LED (T<=3500K) | palo+sbraccio | cls + acciaio | buono | aerea
705 | 224 | EnelSole | Via Sassolt | Q00 | Linea promiscua | Si | M5 | stradale | 3.5 | 6 | 1.6 | 7.6 | 1 | -2 | 30 | stradale | ottica aperta | Fivep - Universo | obsoleto | Vapori mercurio con bulbo fluorescente | 80 | 98 | Sostituire con apparecchi stradali a LED (T<=3500K) | palo+sbraccio | cls + acciaio | buono | aerea
706 | 581 | EnelSole | Via Sassolt | Q00 | Linea promiscua | Si | M5 | stradale | 3.5 | 7.5 | 1.6 | 9.1 | 1 | -0.5 | 0 | stradale | vetro piano | Grechi – Ellisse | buono | Vapori sodio alta pressione | 70 | 85 | Conforme alla L.R. 31/2015 | palo+sbraccio | cls + acciaio | buono | aerea
707 | 225 | EnelSole | Via Sassolt | Q00 | Linea promiscua | Si | M5 | stradale | 3.5 | 7 | 1.6 | 8.6 | 2.5 | 2.5 | 20 | stradale | ottica aperta | Corpo 02 | obsoleto | Vapori mercurio con bulbo fluorescente | 80 | 98 | Sostituire con apparecchi stradali a LED (T<=3500K) | palo+sbraccio | cls + acciaio | buono | aerea
800 | 233 | EnelSole | Via Spinedi | Q04 | Linea promiscua | Si | M5 | stradale | 5 | 6.4 | 1.6 | 8 | 2 | 0.5 | 30 | stradale | ottica aperta | Corpo 01 | obsoleto | Vapori mercurio con bulbo fluorescente | 125 | 150 | Sostituire con apparecchi stradali a LED (T<=3500K) | palo+sbraccio | cls + acciaio | buono | aerea
801 | 234 | EnelSole | Via Spinedi | Q04 | Linea promiscua | Si | M5 | stradale | 5 | 6.3 | 1.6 | 7.9 | 2 | 0.5 | 30 | stradale | ottica aperta | Fivep - Polaris | obsoleto | Vapori mercurio con bulbo fluorescente | 80 | 98 | Sostituire con apparecchi stradali a LED (T<=3500K) | palo+sbraccio | cls + acciaio | buono | aerea
802 | 235 | EnelSole | Via Spinedi | Q04 | Linea promiscua | Si | M5 | stradale | 5 | 6 | 1.6 | 7.6 | 2 | 0.5 | 30 | stradale | ottica aperta | Fivep - Polaris | obsoleto | Vapori mercurio con bulbo fluorescente | 80 | 98 | Sostituire con apparecchi stradali a LED (T<=3500K) | palo+sbraccio | cls + acciaio | buono | aerea
803 | 236 | EnelSole | Via Dei Rubini | Q00 | Linea promiscua | Si | P3 | stradale | 4.5 | 7 | 1.6 | 8.6 | 2 | -2 | 30 | stradale | vetro piano | Grechi – Ellisse | obsoleto | Vapori mercurio con bulbo fluorescente | 80 | 98 | Non conforme alla L.R. 31/2015 ma adeguabile | palo+sbraccio | cls + acciaio | buono | aerea
804 | 237 | EnelSole | Via Spinedi | Q00 | Linea promiscua | Si | M5 | stradale | 4.5 | 7.5 | 1.6 | 9.1 | 2 | 0 | 30 | stradale | ottica aperta | Fivep - Polaris | obsoleto | Vapori mercurio con bulbo fluorescente | 80 | 98 | Sostituire con apparecchi stradali a LED (T<=3500K) | palo+sbraccio | cls + acciaio | buono | aerea
805 | 238 | EnelSole | Vie Cornello / Spinedi | Q00 | Linea promiscua | Si | M5 | incrocio | - | 7.3 | 1.6 | 8.9 | 2 | 1 | 30 | stradale | vetro piano | Grechi – Ellisse | buono | Vapori sodio alta pressione | 70 | 85 | Non conforme alla L.R. 31/2015 ma adeguabile | palo+sbraccio | cls + acciaio | buono | aerea
806 | 537 | EnelSole | Via Spinedi | Q00 | Linea promiscua | Si | M5 | stradale | 5 | 6.8 | 1.6 | 8.4 | 1.5 | 0.5 | 25 | stradale | vetro piano | Fivep - Alis | obsoleto | Vapori mercurio con bulbo fluorescente | 80 | 98 | Sostituire con apparecchi stradali a LED (T<=3500K) | palo+sbraccio | cls + acciaio | accettabile | aerea
807 | 553 | EnelSole | Via Spinedi | Q00 | Linea promiscua | Si | M5 | stradale | 4.5 | 7.3 | 1.6 | 8.9 | 2 | -0.5 | 0 | stradale | vetro piano | Grechi – Ellisse | buono | Vapori sodio alta pressione | 100 | 120 | Conforme alla L.R. 31/2015 | palo+sbraccio | acciaio verniciato | buono | aerea
808 | 572 | EnelSole | Via Spinedi | Q00 | Linea promiscua | Si | M5 | stradale | 4.5 | 6.6 | 1.6 | 8.2 | 2 | -1 | 0 | stradale | vetro piano | Grechi – Ellisse | buono | Vapori sodio alta pressione | 100 | 120 | Conforme alla L.R. 31/2015 | palo+sbraccio | cls + acciaio | accettabile | aerea
900 | 42 | EnelSole | Vie Adua / Conciliazione | Q00 | Linea promiscua | Si | M4 | incrocio | - | 6.5 | 1.6 | 8.1 | 2.5 | 0.5 | 25 | stradale | ottica aperta | Fivep - Polaris | obsoleto | Vapori mercurio con bulbo fluorescente | 125 | 150 | Sostituire con apparecchi stradali a LED (T<=3500K) | palo+sbraccio | cls + acciaio | buono | aerea
901 | 43 | EnelSole | Via Adua | Q00 | Linea promiscua | Si | M4 | stradale | 6 | 7.3 | 1.6 | 8.9 | 2 | -1 | 0 | stradale | vetro piano | Grechi – Ellisse | buono | Vapori sodio alta pressione | 70 | 85 | Conforme alla L.R. 31/2015 | palo+sbraccio | cls + acciaio | buono | aerea
902 | 382 | EnelSole | Via Adua | Q00 | Linea promiscua | Si | M4 | stradale | 6 | 6 | 1.6 | 7.6 | 1.5 | 0.5 | 25 | stradale | ottica aperta | Fivep - Universo | obsoleto | Vapori mercurio con bulbo fluorescente | 125 | 150 | Sostituire con apparecchi stradali a LED (T<=3500K) | palo+sbraccio | cls + acciaio | accettabile | aerea
903 | 105 | EnelSole | Via Adua | Q00 | Linea promiscua | Si | M4 | stradale | 4.5 | 5.5 | 1.6 | 7.1 | 2 | 1 | 20 | stradale | ottica aperta | Fivep - Polaris | obsoleto | Vapori mercurio con bulbo fluorescente | 125 | 150 | Sostituire con apparecchi stradali a LED (T<=3500K) | palo+sbraccio | cls + acciaio | accettabile | aerea
904 | 106 | EnelSole | Via Adua | Q00 | Linea promiscua | Si | M4 | stradale | 4 | 6.8 | 1.6 | 8.4 | 3 | 0 | 20 | stradale | ottica aperta | Fivep - Polaris | obsoleto | Vapori mercurio con bulbo fluorescente | 125 | 150 | Sostituire con apparecchi stradali a LED (T<=3500K) | palo+sbraccio | acciaio verniciato | buono | aerea
905 | C21 | Comunale | Via Adua | Q100 | Linea indipendente | No | M4 | stradale | 5.5 | 5.9 | 1.6 | 7.5 | 1.2 | 1.1 | 0 | arredo urbano | vetro piano | Cariboni/Fivep - Amoroma | buono | Joduri metallici (HSI-MP) | 100 | 120 | Conforme alla L.R. 31/2015 | parete+sbraccio | acciaio verniciato | buono | interrata
906 | C09 | Comunale | Via Adua | Q100 | Linea indipendente | No | M4 | stradale | 5 | 5.9 | 1.6 | 7.5 | 1.2 | 1.1 | 0 | arredo urbano | vetro piano | Cariboni/Fivep - Amoroma | buono | Joduri metallici (HSI-MP) | 100 | 120 | Conforme alla L.R. 31/2015 | parete+sbraccio | acciaio verniciato | buono | interrata
1000 | 556 | EnelSole | Via Campo Sportivo | Q24 | Linea indipendente | No | M4 | stradale | 6 | 7.1 | 1.6 | 8.7 | 2 | 0 | 0 | stradale | vetro piano | Grechi – Ellisse | buono | Vapori sodio alta pressione | 150 | 179 | Conforme alla L.R. 31/2015 | palo+sbraccio | cls + acciaio | buono | aerea
1001 | 557 | EnelSole | Via Campo Sportivo | Q24 | Linea indipendente | No | M4 | stradale | 6 | 8.5 | 1.6 | 10.1 | 0 | -1 | 0 | stradale | vetro piano | Grechi – Ellisse | buono | Vapori sodio alta pressione | 150 | 179 | Conforme alla L.R. 31/2015 | testapalo | acciaio verniciato | buono | interrata
1002 | 558 | EnelSole | Via Campo Sportivo | Q24 | Linea indipendente | No | M4 | stradale | 6 | 8.4 | 1.6 | 10 | 0 | -1 | 0 | stradale | vetro piano | Grechi – Ellisse | buono | Vapori sodio alta pressione | 150 | 179 | Conforme alla L.R. 31/2015 | testapalo | acciaio verniciato | buono | interrata
1003 | 559 | EnelSole | Via Campo Sportivo | Q24 | Linea indipendente | No | M4 | stradale | 6 | 8.5 | 1.6 | 10.1 | 0 | -2 | 0 | stradale | vetro piano | Grechi – Ellisse | buono | Vapori sodio alta pressione | 150 | 179 | Conforme alla L.R. 31/2015 | testapalo | acciaio verniciato | buono | interrata
1004 | 560 | EnelSole | Via Campo Sportivo | Q24 | Linea indipendente | No | M4 | stradale | 6 | 8.5 | 1.6 | 10.1 | 0 | -4 | 0 | stradale | vetro piano | Grechi – Ellisse | buono | Vapori sodio alta pressione | 150 | 179 | Conforme alla L.R. 31/2015 | testapalo | acciaio verniciato | buono | interrata
1005 | 561 | EnelSole | Via Campo Sportivo | Q24 | Linea indipendente | No | M4 | stradale | 6 | 8.2 | 1.6 | 9.8 | 0 | -2 | 0 | stradale | vetro piano | Grechi – Ellisse | buono | Vapori sodio alta pressione | 150 | 179 | Conforme alla L.R. 31/2015 | testapalo | acciaio verniciato | buono | interrata
1006 | I25 | Comunale | Via campo sportivo | Q108 | Linea indipendente | No | M5 | stradale | 6 | 10.5 | 1.6 | 12.1 | 0 | -1.5 | 0 | stradale | vetro piano | Cariboni/Fivep - Oyster | buono | Vapori sodio alta pressione | 250 | 280 | Conforme alla L.R. 31/2015 | testapalo | acciaio zincato | buono | interrata
1007 | I26 | Comunale | Via campo sportivo | Q108 | Linea indipendente | No | M5 | stradale | 6 | 10.5 | 1.6 | 12.1 | 0 | -1.5 | 0 | stradale | vetro piano | Cariboni/Fivep - Oyster | buono | Vapori sodio alta pressione | 250 | 280 | Conforme alla L.R. 31/2015 | testapalo | acciaio zincato | buono | interrata
1008 | I27 | Comunale | Via campo sportivo | Q108 | Linea indipendente | No | M5 | stradale | 6 | 10.5 | 1.6 | 12.1 | 0 | 0 | 0 | stradale | vetro piano | Cariboni/Fivep - Oyster | buono | Vapori sodio alta pressione | 250 | 280 | Conforme alla L.R. 31/2015 | testapalo | acciaio zincato | buono | interrata
1009 | I28 | Comunale | Via campo sportivo | Q108 | Linea indipendente | No | M5 | stradale | 6 | 10.5 | 1.6 | 12.1 | 0 | 0 | 0 | stradale | vetro piano | Cariboni/Fivep - Oyster | buono | Vapori sodio alta pressione | 250 | 280 | Conforme alla L.R. 31/2015 | testapalo | acciaio zincato | buono | interrata
1010 | I29 | Comunale | Via campo sportivo | Q108 | Linea indipendente | No | P3 | parcheggio | - | 10.5 | 1.6 | 12.1 | 0 | - | 0 | stradale | vetro piano | Cariboni/Fivep - Oyster | buono | Vapori sodio alta pressione | 250 | 280 | Conforme alla L.R. 31/2015 | testapalo | acciaio zincato | buono | interrata
1011 | I30 | Comunale | Via campo sportivo | Q108 | Linea indipendente | No | P3 | parcheggio | - | 10.5 | 1.6 | 12.1 | 0 | - | 0 | stradale | vetro piano | Cariboni/Fivep - Oyster | buono | Vapori sodio alta pressione | 250 | 280 | Conforme alla L.R. 31/2015 | testapalo | acciaio zincato | buono | interrata
1020 | I85 | Comunale | Via Campo Sportivo | Q interno all area | Linea indipendente | No | - | area ecologica | - | 10.4 | 1.6 | 12 | - | - | 15 | proiettore | vetro piano | Disano Rodio 3 | buono | Joduri metallici | 250 | 280 | Non conforme alla L.R. 31/2015 ma adeguabile | testapalo | acciaio zincato | buono | interrata
1021 | I86 | Comunale | Via Campo Sportivo | Q interno all area | Linea indipendente | No | - | area ecologica | - | 10.4 | 1.6 | 12 | - | - | 15 | proiettore | vetro piano | Disano Rodio 3 | buono | Joduri metallici | 250 | 280 | Non conforme alla L.R. 31/2015 ma adeguabile | testapalo | acciaio zincato | buono | interrata
1022 | I87 | Comunale | Via Campo Sportivo | Q interno all area | Linea indipendente | No | - | area ecologica | - | 10.4 | 1.6 | 12 | - | - | 15 | proiettore | vetro piano | Disano Rodio 3 | buono | Joduri metallici | 250 | 280 | Non conforme alla L.R. 31/2015 ma adeguabile | testapalo | acciaio zincato | buono | interrata
1023 | I88 | Comunale | Via Campo Sportivo | Q interno all area | Linea indipendente | No | - | area ecologica | - | 10.4 | 1.6 | 12 | - | - | 15 | proiettore | vetro piano | Disano Rodio 3 | buono | Joduri metallici | 250 | 280 | Non conforme alla L.R. 31/2015 ma adeguabile | testapalo | acciaio zincato | buono | interrata
1024 | I89 | Comunale | Via Campo Sportivo | Q interno all area | Linea indipendente | No | - | area ecologica | - | 8.4 | 1.6 | 10 | - | - | 15 | proiettore | vetro piano | Disano Rodio 3 | buono | Joduri metallici | 250 | 280 | Non conforme alla L.R. 31/2015 ma adeguabile | testapalo | acciaio zincato | buono | interrata
1025 | I90 | Comunale | Via Campo Sportivo | Q interno all area | Linea indipendente | No | - | area ecologica | - | 8.4 | 1.6 | 10 | - | - | 15 | proiettore | vetro piano | Disano Rodio 3 | buono | Joduri metallici | 250 | 280 | Non conforme alla L.R. 31/2015 ma adeguabile | testapalo | acciaio zincato | buono | interrata
1026 | I91 | Comunale | Via Campo Sportivo | Q interno all area | Linea indipendente | No | - | area ecologica | - | 8.4 | 1.6 | 10 | - | - | 15 | proiettore | vetro piano | Disano Rodio 3 | buono | Joduri metallici | 250 | 280 | Non conforme alla L.R. 31/2015 ma adeguabile | testapalo | acciaio zincato | buono | interrata
1100 | 487 | EnelSole | Via Industriale | Q00 | Linea promiscua | Si | M4 | stradale | 6.5 | 7.8 | 1.6 | 9.4 | 4 | -1.5 | 25 | stradale | vetro piano | Fivep - Universo | accettabile | Vapori sodio alta pressione | 150 | 179 | Sostituire con apparecchi stradali a LED (T<=3500K) | frusta | acciaio verniciato | buono | interrata
1101 | I58 | Comunale | Vie Nervi / Industriale | Q106 | Linea indipendente | No | M4 | incrocio | - | 10.2 | 1.6 | 11.8 | 0 | 0 | 0 | stradale | vetro piano | Cariboni/Fivep - Oyster | buono | Vapori sodio alta pressione | 250 | 280 | Conforme alla L.R. 31/2015 | testapalo | acciaio zincato | buono | interrata
1102 | I65 | Comunale | Via Industriale | Q106 | Linea indipendente | No | M4 | stradale | 6.5 | 10.5 | 1.6 | 12.1 | 0 | 0 | 0 | stradale | vetro piano | Cariboni/Fivep - Oyster | buono | Vapori sodio alta pressione | 250 | 280 | Conforme alla L.R. 31/2015 | testapalo | acciaio zincato | buono | interrata
1103 | I66 | Comunale | Via Industriale | Q106 | Linea indipendente | No | M4 | stradale | 6.5 | 10.5 | 1.6 | 12.1 | 0 | 0 | 0 | stradale | vetro piano | Cariboni/Fivep - Oyster | buono | Vapori sodio alta pressione | 250 | 280 | Conforme alla L.R. 31/2015 | testapalo | acciaio zincato | buono | interrata
1104 | I67 | Comunale | Via Industriale | Q106 | Linea indipendente | No | M4 | stradale | 6.5 | 10.5 | 1.6 | 12.1 | 0 | -1.5 | 0 | stradale | vetro piano | Cariboni/Fivep - Oyster | buono | Vapori sodio alta pressione | 250 | 280 | Conforme alla L.R. 31/2015 | testapalo | acciaio zincato | buono | interrata
1105 | I68 | Comunale | Via Industriale | Q106 | Linea indipendente | No | M4 | stradale | 6.5 | 10.5 | 1.6 | 12.1 | 0 | -1.5 | 0 | stradale | vetro piano | Cariboni/Fivep - Oyster | buono | Vapori sodio alta pressione | 250 | 280 | Conforme alla L.R. 31/2015 | testapalo | acciaio zincato | buono | interrata
1106 | I69 | Comunale | Via Industriale | Q106 | Linea indipendente | No | M4 | stradale | 6.5 | 10.5 | 1.6 | 12.1 | 0 | -1 | 0 | stradale | vetro piano | Cariboni/Fivep - Oyster | buono | Vapori sodio alta pressione | 250 | 280 | Conforme alla L.R. 31/2015 | testapalo | acciaio zincato | buono | interrata
1107 | I70 | Comunale | Via Industriale | Q106 | Linea indipendente | No | M4 | stradale | 6.5 | 10.5 | 1.6 | 12.1 | 0 | -1 | 0 | stradale | vetro piano | Cariboni/Fivep - Oyster | buono | Vapori sodio alta pressione | 250 | 280 | Conforme alla L.R. 31/2015 | testapalo | acciaio zincato | buono | interrata
1108 | I71 | Comunale | Via Industriale | Q106 | Linea indipendente | No | M4 | stradale | 6.5 | 10.5 | 1.6 | 12.1 | 0 | -0.5 | 0 | stradale | vetro piano | Cariboni/Fivep - Oyster | buono | Vapori sodio alta pressione | 250 | 280 | Conforme alla L.R. 31/2015 | testapalo | acciaio zincato | buono | interrata
1109 | I72 | Comunale | Via Industriale | Q106 | Linea indipendente | No | M4 | stradale | 6.5 | 10.5 | 1.6 | 12.1 | 0 | -0.5 | 0 | stradale | vetro piano | Cariboni/Fivep - Oyster | buono | Vapori sodio alta pressione | 250 | 280 | Conforme alla L.R. 31/2015 | testapalo | acciaio zincato | buono | interrata
1110 | I73 | Comunale | Via Industriale | Q106 | Linea indipendente | No | M4 | stradale | 6.5 | 10.5 | 1.6 | 12.1 | 0 | -0.5 | 0 | stradale | vetro piano | Cariboni/Fivep - Oyster | buono | Vapori sodio alta pressione | 250 | 280 | Conforme alla L.R. 31/2015 | testapalo | acciaio zincato | buono | interrata
1111 | I74 | Comunale | Via Industriale | Q106 | Linea indipendente | No | M4 | stradale | 6.5 | 10.5 | 1.6 | 12.1 | 0 | -0.5 | 0 | stradale | vetro piano | Cariboni/Fivep - Oyster | buono | Vapori sodio alta pressione | 250 | 280 | Conforme alla L.R. 31/2015 | testapalo | acciaio zincato | buono | interrata
1112 | I75 | Comunale | Via Industriale | Q106 | Linea indipendente | No | M4 | stradale | 6.5 | 10.5 | 1.6 | 12.1 | 0 | -0.5 | 0 | stradale | vetro piano | Cariboni/Fivep - Oyster | buono | Vapori sodio alta pressione | 250 | 280 | Conforme alla L.R. 31/2015 | testapalo | acciaio zincato | buono | interrata
1113 | I76 | Comunale | Via Industriale | Q106 | Linea indipendente | No | M4 | stradale | 6.5 | 10.5 | 1.6 | 12.1 | 0 | -0.5 | 0 | stradale | vetro piano | Cariboni/Fivep - Oyster | buono | Vapori sodio alta pressione | 250 | 280 | Conforme alla L.R. 31/2015 | testapalo | acciaio zincato | buono | interrata
1114 | 486 | EnelSole | Vie Industria / Volta | Q00 | Linea promiscua | Si | M4 | incrocio | - | 8.2 | 1.6 | 9.8 | 3.5 | 0 | 25 | stradale | vetro piano | Grechi – Ellisse | buono | Vapori sodio alta pressione | 100 | 120 | Non conforme alla L.R. 31/2015 ma adeguabile | frusta | acciaio verniciato | buono | interrata
1200 | 564 | EnelSole | S.S.38 | Q00 | Linea promiscua | Si | M3 | stradale | 7.5 | 8 | 2 | 10 | 2 | -2 | 0 | stradale | vetro piano | Grechi – Ellisse | buono | Vapori sodio alta pressione | 250 | 280 | Conforme alla L.R. 31/2015 | frusta | acciaio verniciato | buono | interrata
1201 | 68 | EnelSole | S.S.38 | Q03 | Linea indipendente | No | M3 | stradale | 7.5 | 9.3 | 1.6 | 10.9 | 1.5 | -1.5 | 25 | stradale | vetro curvo | Corpo 03 | obsoleto | Vapori sodio alta pressione | 150 | 179 | Sostituire con apparecchi stradali a LED (T<=3500K) | frusta | acciaio verniciato | buono | interrata
1202 | 67 | EnelSole | S.S.38 | Q03 | Linea indipendente | No | M3 | stradale | 7.5 | 9.3 | 1.6 | 10.9 | 1.5 | -1.5 | 25 | stradale | vetro curvo | Corpo 03 | obsoleto | Vapori sodio alta pressione | 150 | 179 | Sostituire con apparecchi stradali a LED (T<=3500K) | frusta | acciaio verniciato | buono | interrata
1203 | 66 | EnelSole | S.S.38 | Q03 | Linea indipendente | No | M3 | stradale | 7.5 | 9.3 | 1.6 | 10.9 | 1.5 | -1.5 | 25 | stradale | vetro curvo | Corpo 03 | obsoleto | Vapori sodio alta pressione | 150 | 179 | Sostituire con apparecchi stradali a LED (T<=3500K) | frusta | acciaio verniciato | buono | interrata
1204 | 65 | EnelSole | S.S.38 | Q03 | Linea indipendente | No | M3 | stradale | 7.5 | 9.3 | 1.6 | 10.9 | 1.5 | -1.5 | 25 | stradale | vetro curvo | Corpo 03 | obsoleto | Vapori sodio alta pressione | 150 | 179 | Sostituire con apparecchi stradali a LED (T<=3500K) | frusta | acciaio verniciato | buono | interrata
1205 | 64 | EnelSole | S.S.38 | Q03 | Linea indipendente | No | M3 | stradale | 7.5 | 9.3 | 1.6 | 10.9 | 1.5 | -1.5 | 25 | stradale | vetro curvo | Corpo 03 | obsoleto | Vapori sodio alta pressione | 150 | 179 | Sostituire con apparecchi stradali a LED (T<=3500K) | frusta | acciaio verniciato | buono | interrata
1206 | 63 | EnelSole | S.S.38 | Q03 | Linea indipendente | No | M3 | stradale | 7.5 | 9.3 | 1.6 | 10.9 | 1.5 | -1.5 | 25 | stradale | vetro curvo | Corpo 03 | obsoleto | Vapori sodio alta pressione | 150 | 179 | Sostituire con apparecchi stradali a LED (T<=3500K) | frusta | acciaio verniciato | buono | interrata
1207 | 69 | EnelSole | Via Case Rossi | Q00 | Linea promiscua | Si | P3 | stradale | 3 | 5.9 | 1.6 | 7.5 | 2 | 0 | 25 | stradale | ottica aperta | Fivep - Polaris | obsoleto | Vapori mercurio con bulbo fluorescente | 50 | 61 | Sostituire con apparecchi stradali a LED (T<=3500K) | parete+sbraccio | acciaio verniciato | accettabile | aerea
1208 | 70 | EnelSole | Via Case Rossi | Q00 | Linea promiscua | Si | P3 | stradale | 4 | 5.6 | 1.6 | 7.2 | 1.5 | 0.5 | 20 | stradale | ottica aperta | Fivep - Polaris | obsoleto | Vapori mercurio con bulbo fluorescente | 80 | 98 | Sostituire con apparecchi stradali a LED (T<=3500K) | parete+sbraccio | acciaio verniciato | accettabile | aerea
1209 | 62 | EnelSole | S.S.38 | Q03 | Linea indipendente | No | M3 | stradale | 7.5 | 9.3 | 1.6 | 10.9 | 1.5 | -1.5 | 25 | stradale | vetro curvo | Corpo 03 | obsoleto | Vapori sodio alta pressione | 150 | 179 | Sostituire con apparecchi stradali a LED (T<=3500K) | frusta | acciaio verniciato | accettabile | interrata
1210 | 61 | EnelSole | S.S.38 | Q03 | Linea indipendente | No | M3 | stradale | 7.5 | 9.3 | 1.6 | 10.9 | 1.5 | -1.5 | 25 | stradale | vetro curvo | Corpo 03 | obsoleto | Vapori sodio alta pressione | 150 | 179 | Sostituire con apparecchi stradali a LED (T<=3500K) | frusta | acciaio verniciato | accettabile | interrata
1211 | 60 | EnelSole | S.S.38 | Q03 | Linea indipendente | No | M3 | stradale | 7.5 | 9.3 | 1.6 | 10.9 | 1.5 | -1.5 | 25 | stradale | vetro curvo | Corpo 03 | obsoleto | Vapori sodio alta pressione | 150 | 179 | Sostituire con apparecchi stradali a LED (T<=3500K) | frusta | acciaio verniciato | accettabile | interrata
1212 | 59 | EnelSole | S.S.38 | Q03 | Linea indipendente | No | M3 | stradale | 7.5 | 9.3 | 1.6 | 10.9 | 1.5 | -1.5 | 25 | stradale | vetro curvo | Corpo 03 | obsoleto | Vapori sodio alta pressione | 150 | 179 | Sostituire con apparecchi stradali a LED (T<=3500K) | frusta | acciaio verniciato | accettabile | interrata
1213 | 58 | EnelSole | S.S.38 | Q03 | Linea indipendente | No | M3 | stradale | 7.5 | 9.3 | 1.6 | 10.9 | 1.5 | -1.5 | 25 | stradale | vetro curvo | Corpo 03 | obsoleto | Vapori sodio alta pressione | 150 | 179 | Sostituire con apparecchi stradali a LED (T<=3500K) | frusta | acciaio verniciato | accettabile | interrata
1214 | 57 | EnelSole | S.S.38 | Q00 | Linea promiscua | Si | M3 | stradale | 3 | 9 | 1.6 | 10.6 | 1 | -1.5 | 25 | stradale | vetro curvo | Corpo 03 | obsoleto | Vapori sodio alta pressione | 150 | 179 | Sostituire con apparecchi stradali a LED (T<=3500K) | frusta | acciaio verniciato | buono | interrata
1215 | 56 | EnelSole | S.S.38 | Q00 | Linea promiscua | Si | M3 | stradale | 3 | 9 | 1.6 | 10.6 | 1 | -1.5 | 25 | stradale | vetro curvo | Corpo 03 | obsoleto | Vapori sodio alta pressione | 150 | 179 | Sostituire con apparecchi stradali a LED (T<=3500K) | frusta | acciaio verniciato | buono | interrata
1216 | 55 | EnelSole | S.S.38 | Q00 | Linea promiscua | Si | M3 | stradale | 7.5 | 10 | 1.6 | 11.6 | 0 | -1.5 | 10 | stradale | vetro piano | Philips - Traffic Vision | buono | Vapori sodio alta pressione | 150 | 179 | Sostituire con apparecchi stradali a LED (T<=3500K) | testapalo | acciaio verniciato | buono | interrata
1217 | 562 | EnelSole | Via Case Bianchini | Q00 | Linea indipendente | Si | P3 | stradale | 4 | 8.3 | 1.6 | 9.9 | 3 | -4 | 20 | stradale | vetro piano | Grechi – Ellisse | buono | Vapori sodio alta pressione | 150 | 179 | Non conforme alla L.R. 31/2015 ma adeguabile | frusta | acciaio verniciato | buono | interrata
1218 | 524 | EnelSole | Via Case Bianchini | Q00 | Linea promiscua | Si | P3 | stradale | 4 | 6.8 | 1.6 | 8.4 | 2.5 | -0.5 | 20 | stradale | vetro piano | Grechi – Ellisse | buono | Vapori sodio alta pressione | 70 | 85 | Non conforme alla L.R. 31/2015 ma adeguabile | palo+sbraccio | acciaio verniciato | buono | aerea
1219 | 54 | EnelSole | S.S.38 | Q00 | Linea promiscua | Si | M3 | stradale | 7.5 | 10 | 1.6 | 11.6 | 0 | -1.5 | 10 | stradale | vetro piano | Philips - Traffic Vision | buono | Vapori sodio alta pressione | 150 | 179 | Sostituire con apparecchi stradali a LED (T<=3500K) | testapalo | acciaio verniciato | buono | interrata
1220 | 503 | EnelSole | Via Tre Case | Q00 | Linea promiscua | Si | P3 | stradale | 3 | 6.6 | 1.6 | 8.2 | 2 | 0 | 25 | stradale | ottica aperta | Fivep - Universo | obsoleto | Vapori mercurio con bulbo fluorescente | 80 | 98 | Sostituire con apparecchi stradali a LED (T<=3500K) | palo+sbraccio | cls + acciaio | accettabile | aerea
1221 | 504 | EnelSole | Via Tre Case | Q00 | Linea promiscua | Si | P3 | stradale | 3 | 6.9 | 1.6 | 8.5 | 1.5 | 0 | 25 | stradale | vetro curvo | Corpo 03 | obsoleto | Vapori sodio alta pressione | 70 | 85 | Sostituire con apparecchi stradali a LED (T<=3500K) | parete+sbraccio | acciaio verniciato | accettabile | aerea
1222 | 53 | EnelSole | S.S.38 | Q00 | Linea promiscua | Si | M3 | stradale | 7.5 | 9.7 | 1.6 | 11.3 | 0 | -1.5 | 10 | stradale | vetro piano | Philips - Traffic Vision | buono | Vapori sodio alta pressione | 150 | 179 | Sostituire con apparecchi stradali a LED (T<=3500K) | testapalo | acciaio verniciato | buono | interrata
1223 | 52 | EnelSole | S.S.38 | Q00 | Linea promiscua | Si | M3 | stradale | 7.5 | 9.7 | 1.6 | 11.3 | 0 | -1.5 | 0 | stradale | vetro piano | Disano - Giovi | buono | Vapori sodio alta pressione | 150 | 179 | Conforme alla L.R. 31/2015 | testapalo | acciaio verniciato | buono | interrata
1224 | 51 | EnelSole | S.S.38 | Q00 | Linea promiscua | Si | M3 | stradale | 7.5 | 9.7 | 1.6 | 11.3 | 0 | -1.5 | 10 | stradale | vetro piano | Philips - Traffic Vision | buono | Vapori sodio alta pressione | 150 | 179 | Sostituire con apparecchi stradali a LED (T<=3500K) | testapalo | acciaio verniciato | buono | interrata
1225 | 49 | EnelSole | S.S.38 | Q00 | Linea promiscua | Si | M3 | stradale | 7.5 | 9.9 | 1.6 | 11.5 | 0 | -1.5 | 20 | stradale | vetro piano | GC Illumination - FG | buono | Vapori sodio alta pressione | 150 | 179 | Sostituire con apparecchi stradali a LED (T<=3500K) | testapalo | acciaio verniciato | buono | interrata
1226 | 46 | EnelSole | S.S.38 | Q00 | Linea promiscua | Si | M3 | stradale | 7.5 | 9.7 | 1.6 | 11.3 | 0 | -1.5 | 10 | stradale | vetro piano | Philips - Traffic Vision | buono | Vapori sodio alta pressione | 150 | 179 | Sostituire con apparecchi stradali a LED (T<=3500K) | testapalo | acciaio verniciato | buono | interrata
1227 | 17 | EnelSole | Vie S.S.38 / Valeriana | Q00 | Linea promiscua | Si | M3 | incrocio | - | 7 | 1.6 | 8.6 | 3 | -1.5 | 10 | stradale | vetro piano | Philips - Traffic Vision | buono | Vapori sodio alta pressione | 150 | 179 | Sostituire con apparecchi stradali a LED (T<=3500K) | frusta | acciaio verniciato | buono | aerea
1228 | 16 | EnelSole | Vie S.S.38 / Valeriana | Q00 | Linea promiscua | Si | M3 | incrocio | - | 6.6 | 1.6 | 8.2 | 3.5 | -1.5 | 10 | stradale | vetro piano | Philips - Traffic Vision | buono | Vapori sodio alta pressione | 250 | 280 | Sostituire con apparecchi stradali a LED (T<=3500K) | frusta | acciaio verniciato | buono | interrata
1229 | 15 | EnelSole | S.S.38 | Q00 | Linea indipendente | Si | M3 | stradale | 7.5 | 8.8 | 1.6 | 10.4 | 0 | -1.2 | 0 | stradale | vetro piano | iGuzzini/Enelsole - Archilede | ottimo | LED | 84 | 84 | Conforme alla L.R. 31/2015 | testapalo | acciaio zincato | buono | interrata
1230 | 14 | EnelSole | S.S.38 | Q00 | Linea indipendente | Si | M3 | stradale | 7.5 | 8.8 | 1.6 | 10.4 | 0 | -1.2 | 0 | stradale | vetro piano | iGuzzini/Enelsole - Archilede | ottimo | LED | 84 | 84 | Conforme alla L.R. 31/2015 | testapalo | acciaio zincato | buono | interrata
1231 | 13 | EnelSole | S.S.38 | Q00 | Linea indipendente | Si | M3 | stradale | 7.5 | 8.8 | 1.6 | 10.4 | 0 | -1.2 | 0 | stradale | vetro piano | iGuzzini/Enelsole - Archilede | ottimo | LED | 84 | 84 | Conforme alla L.R. 31/2015 | testapalo | acciaio zincato | buono | interrata
1232 | 12 | EnelSole | S.S.38 | Q00 | Linea indipendente | Si | M3 | stradale | 7.5 | 8.8 | 1.6 | 10.4 | 0 | -1.2 | 0 | stradale | vetro piano | iGuzzini/Enelsole - Archilede | ottimo | LED | 84 | 84 | Conforme alla L.R. 31/2015 | testapalo | acciaio zincato | buono | interrata
1233 | 11 | EnelSole | S.S.38 | Q00 | Linea indipendente | Si | M3 | stradale | 7.5 | 8.8 | 1.6 | 10.4 | 0 | -1.2 | 0 | stradale | vetro piano | iGuzzini/Enelsole - Archilede | ottimo | LED | 84 | 84 | Conforme alla L.R. 31/2015 | testapalo | acciaio zincato | buono | interrata
1234 | 9 | EnelSole | S.S.38 | Q01 | Linea indipendente | No | M3 | stradale | 8.5 | 6.2 | 1.6 | 7.8 | 3.5 | -1.2 | 0 | stradale | vetro piano | iGuzzini/Enelsole - Archilede | buono | LED | 84 | 84 | Conforme alla L.R. 31/2015 | parete+sbraccio | acciaio zincato | buono | interrata
1235 | 8 | EnelSole | S.S.38 | Q01 | Linea indipendente | No | M3 | stradale | 7.5 | 6.5 | 1.6 | 8.1 | 2 | -0.5 | 0 | stradale | vetro piano | iGuzzini/Enelsole - Archilede | buono | LED | 84 | 84 | Conforme alla L.R. 31/2015 | parete+sbraccio | acciaio zincato | buono | interrata
1236 | 7 | EnelSole | Vie S.S.38 / Berbenno | Q01 | Linea indipendente | No | M3 | incrocio | - | 8.8 | 1.6 | 10.4 | 0 | -0.5 | 0 | stradale | vetro piano | iGuzzini/Enelsole - Archilede | ottimo | LED | 84 | 84 | Conforme alla L.R. 31/2015 | testapalo | acciaio zincato | buono | interrata
1237 | 6 | EnelSole | S.S.38 | Q00 | Linea indipendente | Si | M3 | stradale | 7.5 | 8.8 | 1.6 | 10.4 | 0 | -1.2 | 0 | stradale | vetro piano | iGuzzini/Enelsole - Archilede | ottimo | LED | 84 | 84 | Conforme alla L.R. 31/2015 | testapalo | acciaio zincato | buono | interrata
1238 | 5 | EnelSole | S.S.38 | Q00 | Linea indipendente | Si | M3 | stradale | 7.5 | 8.8 | 1.6 | 10.4 | 0 | -1.2 | 0 | stradale | vetro piano | iGuzzini/Enelsole - Archilede | ottimo | LED | 84 | 84 | Conforme alla L.R. 31/2015 | testapalo | acciaio zincato | buono | interrata
1239 | 4 | EnelSole | S.S.38 | Q00 | Linea indipendente | Si | M3 | stradale | 7.5 | 8.8 | 1.6 | 10.4 | 0 | -1.2 | 0 | stradale | vetro piano | iGuzzini/Enelsole - Archilede | ottimo | LED | 84 | 84 | Conforme alla L.R. 31/2015 | testapalo | acciaio zincato | buono | interrata
1240 | 3 | EnelSole | S.S.38 | Q00 | Linea indipendente | Si | M3 | stradale | 7.5 | 8.8 | 1.6 | 10.4 | 0 | -1.2 | 0 | stradale | vetro piano | iGuzzini/Enelsole - Archilede | ottimo | LED | 84 | 84 | Conforme alla L.R. 31/2015 | testapalo | acciaio zincato | buono | interrata
1241 | 2 | EnelSole | S.S.38 | Q00 | Linea indipendente | Si | M3 | stradale | 7.5 | 8.8 | 1.6 | 10.4 | 0 | -1.2 | 0 | stradale | vetro piano | iGuzzini/Enelsole - Archilede | ottimo | LED | 84 | 84 | Conforme alla L.R. 31/2015 | testapalo | acciaio zincato | buono | interrata
1242 | 1 | EnelSole | Vie S.S.38 / Campo Sportivo | Q00 | Linea indipendente | Si | M3 | incrocio | - | 8.8 | 1.6 | 10.4 | 0 | -1.2 | 0 | stradale | vetro piano | iGuzzini/Enelsole - Archilede | ottimo | LED | 84 | 84 | Conforme alla L.R. 31/2015 | testapalo | acciaio zincato | buono | interrata
1243 | 525 | EnelSole | S.S.38 | Q00 | Linea indipendente | Si | M3 | stradale | 7.5 | 8.5 | 1.6 | 10.1 | 0 | 0 | 0 | stradale | vetro piano | Grechi – Ellisse | buono | Vapori sodio alta pressione | 100 | 120 | Conforme alla L.R. 31/2015 | testapalo | acciaio verniciato | buono | interrata
1244 | 526 | EnelSole | S.S.38 | Q00 | Linea indipendente | Si | M3 | stradale | 7.5 | 8.5 | 1.6 | 10.1 | 0 | 0 | 0 | stradale | vetro piano | Grechi – Ellisse | buono | Vapori sodio alta pressione | 100 | 120 | Conforme alla L.R. 31/2015 | testapalo | acciaio verniciato | buono | interrata
1245 | 527 | EnelSole | S.S.38 | Q00 | Linea indipendente | Si | M3 | stradale | 7.5 | 8.5 | 1.6 | 10.1 | 0 | 0 | 0 | stradale | vetro piano | Grechi – Ellisse | buono | Vapori sodio alta pressione | 100 | 120 | Conforme alla L.R. 31/2015 | testapalo | acciaio verniciato | buono | interrata
1246 | 528 | EnelSole | S.S.38 | Q00 | Linea promiscua | Si | M3 | stradale | 7.5 | 8.5 | 1.6 | 10.1 | 0 | 0 | 0 | stradale | vetro piano | Grechi – Ellisse | buono | Vapori sodio alta pressione | 100 | 120 | Conforme alla L.R. 31/2015 | testapalo | acciaio verniciato | buono | interrata
1247 | 529 | EnelSole | Vie Industria / Volta | Q00 | Linea promiscua | Si | M3 | incrocio | - | 8.5 | 1.6 | 10.1 | 0 | 0 | 0 | stradale | vetro piano | Grechi – Ellisse | buono | Vapori sodio alta pressione | 100 | 120 | Conforme alla L.R. 31/2015 | testapalo | acciaio verniciato | buono | interrata
1248 | 517 | EnelSole | S.S.38 | Q00 | Linea promiscua | Si | M3 | stradale | 7.5 | 10 | 1.6 | 11.6 | 0 | -5 | 10 | stradale | vetro piano | Philips - Traffic Vision | buono | Vapori sodio alta pressione | 150 | 179 | Sostituire con apparecchi stradali a LED (T<=3500K) | testapalo | acciaio verniciato | buono | interrata
1249 | 518 | EnelSole | S.S.38 | Q00 | Linea promiscua | Si | M3 | stradale | 7.5 | 10 | 1.6 | 11.6 | 0 | -5 | 0 | stradale | vetro piano | Disano - Giovi | buono | Vapori sodio alta pressione | 150 | 179 | Conforme alla L.R. 31/2015 | testapalo | acciaio verniciato | buono | interrata
1250 | 519 | EnelSole | S.S.38 | Q00 | Linea promiscua | Si | M3 | stradale | 7.5 | 10.4 | 1.6 | 12 | 2 | -5 | 10 | stradale | vetro piano | Philips - Traffic Vision | buono | Vapori sodio alta pressione | 150 | 179 | Sostituire con apparecchi stradali a LED (T<=3500K) | testapalo | acciaio verniciato | buono | interrata
1251 | 522 | EnelSole | S.S.38 | Q00 | Linea promiscua | Si | M3 | stradale | 7.5 | 10.4 | 1.6 | 12 | 2 | -5 | 10 | stradale | vetro piano | Philips - Traffic Vision | buono | Vapori sodio alta pressione | 150 | 179 | Sostituire con apparecchi stradali a LED (T<=3500K) | testapalo | acciaio verniciato | buono | interrata
1252 | S01 | Comunale | S.S.38 | - | Linea indipendente | No | M3 | stradale | 7.5 | 7.8 | 1.6 | 9.4 | 2 | -5 | 0 | stradale | vetro piano | Disano - Tonale | buono | Vapori sodio alta pressione | 250 | 280 | Conforme alla L.R. 31/2015 | testapalo | acciaio verniciato | buono | interrata
1253 | S02 | Comunale | S.S.38 | - | Linea indipendente | No | M3 | stradale | 7.5 | 8.7 | 1.6 | 10.3 | 2 | -0.5 | 0 | stradale | vetro piano | Disano - Tonale | buono | Vapori sodio alta pressione | 250 | 280 | Conforme alla L.R. 31/2015 | testapalo | acciaio verniciato | buono | interrata
1254 | S03 | Comunale | S.S.38 | - | Linea indipendente | No | M3 | stradale | 7.5 | 7.8 | 1.6 | 9.4 | 2 | -0.5 | 0 | stradale | vetro piano | Disano - Tonale | buono | Vapori sodio alta pressione | 250 | 280 | Conforme alla L.R. 31/2015 | testapalo | acciaio verniciato | buono | interrata
1255 | S04 | Comunale | S.S.38 | - | Linea indipendente | No | M3 | stradale | 7.5 | 7.6 | 1.6 | 9.2 | 2 | -0.5 | 0 | stradale | vetro piano | Disano - Tonale | buono | Vapori sodio alta pressione | 250 | 280 | Conforme alla L.R. 31/2015 | testapalo | acciaio verniciato | buono | interrata
1256 | S05 | Comunale | S.S.38 | - | Linea indipendente | No | M3 | stradale | 7.5 | 7.8 | 1.6 | 9.4 | 2 | -5 | 0 | stradale | vetro piano | Disano - Tonale | buono | Vapori sodio alta pressione | 250 | 280 | Conforme alla L.R. 31/2015 | testapalo | acciaio verniciato | buono | interrata
1300 | 18 | EnelSole | Via Valeriana | Q00 | Linea promiscua | Si | M4 | stradale | 6 | 8.4 | 1.6 | 10 | 3 | 0 | 0 | stradale | vetro piano | Philips - Traffic Vision | buono | Vapori sodio alta pressione | 150 | 179 | Sostituire con apparecchi stradali a LED (T<=3500K) | frusta | acciaio verniciato | buono | interrata
1301 | 19 | EnelSole | Via Valeriana | Q00 | Linea promiscua | Si | M4 | stradale | 6 | 7 | 1.6 | 8.6 | 2.5 | -1 | 0 | stradale | vetro piano | Grechi – Ellisse | buono | Vapori sodio alta pressione | 150 | 179 | Conforme alla L.R. 31/2015 | palo+sbraccio | acciaio verniciato | buono | interrata
1302 | 20 | EnelSole | Via Valeriana | Q00 | Linea promiscua | Si | M4 | stradale | 6 | 6.6 | 1.6 | 8.2 | 4 | 0 | 0 | stradale | vetro piano | Schreder - Squalo | ottimo | Vapori sodio alta pressione | 100 | 120 | Conforme alla L.R. 31/2015 | palo+sbraccio | cls + acciaio | buono | aerea
1303 | 21 | EnelSole | Via Valeriana | Q00 | Linea promiscua | Si | M4 | stradale | 6 | 6.5 | 1.6 | 8.1 | 2 | 0 | 25 | stradale | ottica aperta | Fivep - Polaris | obsoleto | Vapori mercurio con bulbo fluorescente | 125 | 150 | Sostituire con apparecchi stradali a LED (T<=3500K) | palo+sbraccio | cls + acciaio | accettabile | aerea
1304 | 22 | EnelSole | Via Valeriana | Q00 | Linea promiscua | Si | M4 | stradale | 6 | 6.4 | 1.6 | 8 | 2 | 0 | 25 | stradale | ottica aperta | Fivep - Polaris | obsoleto | Vapori mercurio con bulbo fluorescente | 125 | 150 | Sostituire con apparecchi stradali a LED (T<=3500K) | palo+sbraccio | cls + acciaio | accettabile | aerea
1305 | 23 | EnelSole | Via Valeriana | Q00 | Linea promiscua | Si | M4 | stradale | 6 | 6.6 | 1.6 | 8.2 | 2 | 0 | 25 | stradale | ottica aperta | Fivep - Polaris | obsoleto | Vapori mercurio con bulbo fluorescente | 125 | 150 | Sostituire con apparecchi stradali a LED (T<=3500K) | palo+sbraccio | cls + acciaio | accettabile | aerea
1306 | 24 | EnelSole | Via Valeriana | Q00 | Linea promiscua | Si | M4 | stradale | 6 | 6.8 | 1.6 | 8.4 | 2 | 0 | 25 | stradale | ottica aperta | Fivep - Polaris | obsoleto | Vapori mercurio con bulbo fluorescente | 125 | 150 | Sostituire con apparecchi stradali a LED (T<=3500K) | palo+sbraccio | cls + acciaio | accettabile | aerea
1307 | 25 | EnelSole | Via Valeriana | Q00 | Linea promiscua | Si | M4 | stradale | 6 | 6.8 | 1.6 | 8.4 | 2 | 0 | 25 | stradale | ottica aperta | Corpo 01 | obsoleto | Vapori mercurio con bulbo fluorescente | 125 | 150 | Sostituire con apparecchi stradali a LED (T<=3500K) | palo+sbraccio | cls + acciaio | accettabile | aerea
1308 | 26 | EnelSole | Via Valeriana | Q00 | Linea promiscua | Si | M4 | stradale | 6 | 6.8 | 1.6 | 8.4 | 2 | 0 | 25 | stradale | ottica aperta | Corpo 01 | obsoleto | Vapori mercurio con bulbo fluorescente | 125 | 150 | Sostituire con apparecchi stradali a LED (T<=3500K) | palo+sbraccio | cls + acciaio | accettabile | aerea
1309 | 29 | EnelSole | Via Valeriana | Q00 | Linea promiscua | Si | M3 | stradale | 6 | 6.3 | 1.6 | 7.9 | 1.5 | 0 | 25 | stradale | ottica aperta | Fivep - Universo | obsoleto | Vapori mercurio con bulbo fluorescente | 125 | 150 | Sostituire con apparecchi stradali a LED (T<=3500K) | palo+sbraccio | cls + acciaio | buono | aerea
1310 | 30 | EnelSole | Via Valeriana | Q00 | Linea promiscua | Si | M3 | stradale | 6 | 6.4 | 1.6 | 8 | 1.5 | 0 | 25 | stradale | ottica aperta | Fivep - Universo | obsoleto | Vapori mercurio con bulbo fluorescente | 125 | 150 | Sostituire con apparecchi stradali a LED (T<=3500K) | palo+sbraccio | cls + acciaio | buono | aerea
1311 | 488 | EnelSole | Via Valeriana | Q00 | Linea promiscua | Si | M3 | stradale | 6 | 6.3 | 1.6 | 7.9 | 3.5 | 0 | 25 | stradale | vetro curvo | Corpo 03 | obsoleto | Vapori mercurio con bulbo fluorescente | 125 | 150 | Sostituire con apparecchi stradali a LED (T<=3500K) | palo+sbraccio | cls + acciaio | buono | aerea
1312 | 435 | EnelSole | Via Valeriana | Q00 | Linea promiscua | Si | M3 | stradale | 6 | 7.2 | 1.6 | 8.8 | 2.5 | 0 | 0 | stradale | vetro piano | Schreder - Squalo | buono | Vapori sodio alta pressione | 150 | 179 | Conforme alla L.R. 31/2015 | palo+sbraccio | cls + acciaio | buono | aerea
1313 | 436 | EnelSole | Via Valeriana | Q00 | Linea promiscua | Si | M4 | stradale | 6 | 7.3 | 1.6 | 8.9 | 2.5 | 0 | 0 | stradale | vetro piano | Schreder - Squalo | buono | Vapori sodio alta pressione | 150 | 179 | Conforme alla L.R. 31/2015 | palo+sbraccio | cls + acciaio | buono | aerea
1314 | 258 | EnelSole | Via Valeriana | Q00 | Linea promiscua | Si | M4 | stradale | 6 | 5.8 | 1.6 | 7.4 | 2.5 | -1 | 0 | stradale | vetro piano | Schreder - Squalo | buono | Vapori sodio alta pressione | 150 | 179 | Conforme alla L.R. 31/2015 | palo+sbraccio | cls + acciaio | buono | aerea
1315 | 445 | EnelSole | Via Valeriana | Q00 | Linea promiscua | Si | M4 | stradale | 6 | 6.3 | 1.6 | 7.9 | 2 | -1 | 30 | stradale | ottica aperta | Corpo 02 | obsoleto | Vapori mercurio con bulbo fluorescente | 125 | 150 | Sostituire con apparecchi stradali a LED (T<=3500K) | palo+sbraccio | acciaio verniciato | buono | aerea
1316 | 446 | EnelSole | Via Valeriana | Q00 | Linea promiscua | Si | M4 | stradale | 6 | 7 | 1.6 | 8.6 | 3 | -0.5 | 25 | stradale | ottica aperta | Corpo 02 | obsoleto | Vapori mercurio con bulbo fluorescente | 125 | 150 | Sostituire con apparecchi stradali a LED (T<=3500K) | palo+sbraccio | cls + acciaio | buono | aerea
1317 | 437 | EnelSole | Via Valeriana | Q00 | Linea promiscua | Si | M4 | stradale | 6 | 7.3 | 1.6 | 8.9 | 2.5 | -1 | 25 | stradale | ottica aperta | Fivep - Ariete | obsoleto | Vapori mercurio con bulbo fluorescente | 125 | 150 | Sostituire con apparecchi stradali a LED (T<=3500K) | palo+sbraccio | cls + acciaio | buono | aerea
1318 | 438 | EnelSole | Via Valeriana | Q00 | Linea promiscua | Si | M4 | stradale | 6 | 7.3 | 1.6 | 8.9 | 3 | -2 | 25 | stradale | ottica aperta | Fivep - Ariete | obsoleto | Vapori mercurio con bulbo fluorescente | 125 | 150 | Sostituire con apparecchi stradali a LED (T<=3500K) | palo+sbraccio | cls + acciaio | buono | aerea
1319 | 439 | EnelSole | Via Valeriana | Q00 | Linea promiscua | Si | M4 | stradale | 6 | 7.8 | 1.6 | 9.4 | 2 | 0 | 25 | stradale | ottica aperta | Fivep - Ariete | obsoleto | Vapori mercurio con bulbo fluorescente | 125 | 150 | Sostituire con apparecchi stradali a LED (T<=3500K) | palo+sbraccio | cls + acciaio | buono | aerea
1320 | 259 | EnelSole | Via Torchi | Q00 | Linea promiscua | Si | P3 | pedonale | - | 5.5 | 1.6 | 7.1 | 2 | 0 | 20 | stradale | ottica aperta | Fivep - Polaris | obsoleto | Vapori mercurio con bulbo fluorescente | 50 | 61 | Sostituire con apparecchi stradali a LED (T<=3500K) | palo+sbraccio | cls + acciaio | buono | aerea
1321 | 440 | EnelSole | Via Valeriana | Q00 | Linea promiscua | Si | M4 | stradale | 6 | 7.2 | 1.6 | 8.8 | 2 | 0 | 25 | stradale | ottica aperta | Fivep - Ariete | obsoleto | Vapori mercurio con bulbo fluorescente | 125 | 150 | Sostituire con apparecchi stradali a LED (T<=3500K) | palo+sbraccio | cls + acciaio | buono | aerea
1322 | 441 | EnelSole | Via Valeriana | Q00 | Linea promiscua | Si | M4 | stradale | 6 | 7.2 | 1.6 | 8.8 | 2.5 | 0 | 25 | stradale | ottica aperta | Fivep - Ariete | obsoleto | Vapori mercurio con bulbo fluorescente | 125 | 150 | Sostituire con apparecchi stradali a LED (T<=3500K) | palo+sbraccio | cls + acciaio | buono | aerea
1323 | 442 | EnelSole | Via Valeriana | Q00 | Linea promiscua | Si | M4 | stradale | 6 | 7 | 1.6 | 8.6 | 2 | 0 | 25 | stradale | ottica aperta | Fivep - Ariete | obsoleto | Vapori mercurio con bulbo fluorescente | 125 | 150 | Sostituire con apparecchi stradali a LED (T<=3500K) | palo+sbraccio | cls + acciaio | buono | aerea
1324 | 260 | EnelSole | Vie Valeriana / Camp Fop | Q00 | Linea promiscua | Si | M4 | incrocio | - | 7.4 | 1.6 | 9 | 2.5 | 0.5 | 25 | stradale | ottica aperta | Grechi – BP 77 | obsoleto | Vapori mercurio con bulbo fluorescente | 125 | 150 | Sostituire con apparecchi stradali a LED (T<=3500K) | palo+sbraccio | cls + acciaio | accettabile | aerea
1325 | 261 | EnelSole | Via Valeriana | Q00 | Linea promiscua | Si | M4 | stradale | 6 | 7.2 | 1.6 | 8.8 | 4 | 0 | 20 | stradale | ottica aperta | Grechi – BP 77 | obsoleto | Vapori mercurio con bulbo fluorescente | 80 | 98 | Sostituire con apparecchi stradali a LED (T<=3500K) | palo+sbraccio | cls + acciaio | buono | aerea
1326 | 262 | EnelSole | Via Valeriana | Q00 | Linea promiscua | Si | M4 | stradale | 6 | 7.2 | 1.6 | 8.8 | 4 | 0 | 20 | stradale | ottica aperta | Grechi – BP 77 | obsoleto | Vapori mercurio con bulbo fluorescente | 80 | 98 | Sostituire con apparecchi stradali a LED (T<=3500K) | palo+sbraccio | cls + acciaio | buono | aerea
1327 | 263 | EnelSole | Vie Pedemonte / Valeriana | Q00 | Linea promiscua | Si | M4 | incrocio | - | 7.1 | 1.6 | 8.7 | 4 | 3 | 25 | stradale | ottica aperta | Grechi – BP 77 | obsoleto | Vapori mercurio con bulbo fluorescente | 80 | 98 | Sostituire con apparecchi stradali a LED (T<=3500K) | palo+sbraccio | cls + acciaio | buono | aerea
1328 | 264 | EnelSole | Via Valeriana | Q00 | Linea promiscua | Si | M4 | stradale | 6 | 7.1 | 1.6 | 8.7 | 3 | 0.5 | 25 | stradale | ottica aperta | Grechi – BP 77 | obsoleto | Vapori mercurio con bulbo fluorescente | 80 | 98 | Sostituire con apparecchi stradali a LED (T<=3500K) | palo+sbraccio | acciaio zincato | buono | aerea
1329 | 582 | EnelSole | Via Valeriana | Q00 | Linea promiscua | Si | M4 | stradale | 6 | 8 | 1.6 | 9.6 | 2.5 | -1 | 0 | stradale | vetro piano | GC Illumination-Tekna | buono | Vapori sodio alta pressione | 100 | 120 | Conforme alla L.R. 31/2015 | palo+sbraccio | acciaio zincato | buono | aerea
1330 | 265 | EnelSole | Via Valeriana | Q00 | Linea promiscua | Si | M4 | stradale | 6 | 6.2 | 1.6 | 7.8 | 2.5 | -1 | 0 | stradale | vetro piano | Schreder - Squalo | ottimo | Vapori sodio alta pressione | 100 | 120 | Conforme alla L.R. 31/2015 | palo+sbraccio | acciaio zincato | buono | aerea
1331 | 540 | EnelSole | Via Valeriana | Q00 | Linea promiscua | Si | M4 | stradale | 6 | 6.7 | 1.6 | 8.3 | 2.5 | -1 | 20 | stradale | vetro piano | Grechi – Ellisse | buono | Vapori sodio alta pressione | 100 | 120 | Non conforme alla L.R. 31/2015 ma adeguabile | palo+sbraccio | cls + acciaio | buono | aerea
1332 | 266 | EnelSole | Via Valeriana | Q00 | Linea promiscua | Si | M4 | stradale | 6 | 7 | 1.6 | 8.6 | 2 | 0 | 20 | stradale | ottica aperta | Fivep - Polaris | obsoleto | Vapori mercurio con bulbo fluorescente | 80 | 98 | Sostituire con apparecchi stradali a LED (T<=3500K) | palo+sbraccio | cls + acciaio | buono | aerea
1333 | 267 | EnelSole | Vie Campagne / Valeriana | Q00 | Linea promiscua | Si | M4 | incrocio | - | 6 | 1.6 | 7.6 | 2.5 | 1 | 25 | stradale | ottica aperta | Fivep - Polaris | obsoleto | Vapori mercurio con bulbo fluorescente | 125 | 150 | Sostituire con apparecchi stradali a LED (T<=3500K) | palo+sbraccio | cls + acciaio | buono | aerea
1334 | 409 | EnelSole | Via Valeriana | Q00 | Linea promiscua | Si | M4 | stradale | 6 | 6.8 | 1.6 | 8.4 | 2.5 | -1 | 20 | stradale | ottica aperta | Corpo 02 | obsoleto | Vapori mercurio con bulbo fluorescente | 125 | 150 | Sostituire con apparecchi stradali a LED (T<=3500K) | palo+sbraccio | cls + acciaio | buono | aerea
1400 | 539 | EnelSole | Via Dalgia | Q00 | Linea promiscua | Si | P3 | stradale | 3 | 7.5 | 1.6 | 9.1 | 1 | -0.5 | 0 | stradale | vetro piano | Disano - Giovi | buono | Vapori sodio alta pressione | 100 | 120 | Conforme alla L.R. 31/2015 | palo+sbraccio | acciaio zincato | buono | aerea
1401 | 349 | EnelSole | Via Pradelli | Q00 | Linea promiscua | Si | M4 | stradale | 6 | 6.8 | 1.6 | 8.4 | 2.5 | 0 | 25 | stradale | ottica aperta | Corpo 01 | obsoleto | Vapori mercurio con bulbo fluorescente | 80 | 98 | Sostituire con apparecchi stradali a LED (T<=3500K) | palo+sbraccio | cls + acciaio | buono | aerea
1402 | 350 | EnelSole | Via Pradelli | Q00 | Linea promiscua | Si | M4 | stradale | 6 | 6.5 | 1.6 | 8.1 | 2 | 0 | 25 | stradale | ottica aperta | Corpo 01 | obsoleto | Vapori mercurio con bulbo fluorescente | 80 | 98 | Sostituire con apparecchi stradali a LED (T<=3500K) | palo+sbraccio | cls + acciaio | buono | aerea
1403 | 535 | EnelSole | Via Pradelli | Q00 | Linea promiscua | Si | M4 | stradale | 6 | 6.8 | 1.6 | 8.4 | 2 | 0 | 30 | stradale | vetro piano | Disano - Giovi | buono | Vapori sodio alta pressione | 100 | 120 | Non conforme alla L.R. 31/2015 ma adeguabile | palo+sbraccio | cls + acciaio | buono | aerea
1404 | 506 | EnelSole | Via Ai Prati | Q00 | Linea promiscua | Si | P3 | stradale | 3 | 6.1 | 1.6 | 7.7 | 0 | 0 | 0 | stradale | vetro piano | Disano Minitonale | obsoleto | Vapori mercurio con bulbo fluorescente | 80 | 98 | Sostituire con apparecchi stradali a LED (T<=3500K) | palo+sbraccio | cls + acciaio | buono | aerea
1405 | 351 | EnelSole | Via Pradelli | Q00 | Linea promiscua | Si | M4 | stradale | 5 | 6.4 | 1.6 | 8 | 2 | 0 | 20 | stradale | ottica aperta | Corpo 01 | obsoleto | Vapori mercurio con bulbo fluorescente | 80 | 98 | Sostituire con apparecchi stradali a LED (T<=3500K) | palo+sbraccio | cls + acciaio | buono | aerea
1406 | 352 | EnelSole | Via Pradelli | Q00 | Linea promiscua | Si | M4 | stradale | 5 | 6.3 | 1.6 | 7.9 | 2 | 0 | 20 | stradale | ottica aperta | Corpo 01 | obsoleto | Vapori mercurio con bulbo fluorescente | 80 | 98 | Sostituire con apparecchi stradali a LED (T<=3500K) | palo+sbraccio | cls + acciaio | buono | aerea
1407 | 353 | EnelSole | Via Pradelli | Q00 | Linea promiscua | Si | M4 | stradale | 5 | 6 | 1.6 | 7.6 | 2 | 0 | 20 | stradale | ottica aperta | Fivep - Polaris | obsoleto | Vapori mercurio con bulbo fluorescente | 80 | 98 | Sostituire con apparecchi stradali a LED (T<=3500K) | palo+sbraccio | cls + acciaio | buono | aerea
1408 | 354 | EnelSole | Via Pradelli | Q00 | Linea promiscua | Si | M4 | stradale | 5 | 8 | 1.6 | 9.6 | 2 | -0.5 | 25 | stradale | ottica aperta | Fivep - Polaris | obsoleto | Vapori mercurio con bulbo fluorescente | 80 | 98 | Sostituire con apparecchi stradali a LED (T<=3500K) | palo+sbraccio | cls + acciaio | buono | aerea
1409 | 359 | EnelSole | Via Pradelli | Q00 | Linea promiscua | Si | M4 | stradale | 5 | 6.6 | 1.6 | 8.2 | 2.5 | -1 | 25 | stradale | ottica aperta | Corpo 01 | obsoleto | Vapori mercurio con bulbo fluorescente | 80 | 98 | Sostituire con apparecchi stradali a LED (T<=3500K) | palo+sbraccio | cls + acciaio | buono | aerea
1410 | 360 | EnelSole | Via Pradelli | Q00 | Linea promiscua | Si | M4 | stradale | 5 | 6.2 | 1.6 | 7.8 | 2.5 | 0 | 25 | stradale | ottica aperta | Fivep - Polaris | obsoleto | Vapori mercurio con bulbo fluorescente | 80 | 98 | Sostituire con apparecchi stradali a LED (T<=3500K) | palo+sbraccio | cls + acciaio | buono | aerea
1411 | 361 | EnelSole | Via Pradelli | Q00 | Linea promiscua | Si | M4 | stradale | 5 | 5.6 | 1.6 | 7.2 | 3 | 0 | 25 | stradale | ottica aperta | Fivep - Polaris | obsoleto | Vapori mercurio con bulbo fluorescente | 80 | 98 | Sostituire con apparecchi stradali a LED (T<=3500K) | palo+sbraccio | cls + acciaio | buono | aerea
1412 | 362 | EnelSole | Via Pradelli | Q00 | Linea promiscua | Si | M4 | stradale | 5 | 6.3 | 1.6 | 7.9 | 3 | 0 | 25 | stradale | ottica aperta | Fivep - Polaris | obsoleto | Vapori mercurio con bulbo fluorescente | 80 | 98 | Sostituire con apparecchi stradali a LED (T<=3500K) | palo+sbraccio | cls + acciaio | buono | aerea
1413 | 363 | EnelSole | Via Pradelli | Q00 | Linea promiscua | Si | M4 | stradale | 5 | 6.4 | 1.6 | 8 | 1.5 | 0 | 25 | stradale | ottica aperta | Fivep - Universo | obsoleto | Vapori mercurio con bulbo fluorescente | 80 | 98 | Sostituire con apparecchi stradali a LED (T<=3500K) | palo+sbraccio | cls + acciaio | buono | aerea
1501 | 347 | EnelSole | Via Medera | Q10 | Linea promiscua | Si | M4 | stradale | 4 | 6.7 | 1.6 | 8.3 | 2 | 0 | 25 | stradale | ottica aperta | Fivep - Polaris | obsoleto | Vapori mercurio con bulbo fluorescente | 80 | 98 | Sostituire con apparecchi stradali a LED (T<=3500K) | palo+sbraccio | cls + acciaio | accettabile | aerea
1502 | 365 | EnelSole | Via Medera | Q10 | Linea promiscua | Si | M4 | stradale | 4 | 6.6 | 1.6 | 8.2 | 2 | -1 | 0 | stradale | vetro piano | Grechi – Ellisse | buono | Vapori sodio alta pressione | 100 | 120 | Conforme alla L.R. 31/2015 | palo+sbraccio | cls + acciaio | accettabile | aerea
1503 | 366 | EnelSole | Via Medera | Q10 | Linea promiscua | Si | M4 | stradale | 4 | 6.9 | 1.6 | 8.5 | 2 | 0.5 | 20 | stradale | ottica aperta | Fivep - Polaris | obsoleto | Vapori mercurio con bulbo fluorescente | 80 | 98 | Sostituire con apparecchi stradali a LED (T<=3500K) | palo+sbraccio | cls + acciaio | accettabile | aerea
1504 | 367 | EnelSole | Via Medera | Q00 | Linea promiscua | Si | M4 | stradale | 4 | 6.5 | 1.6 | 8.1 | 1.5 | 0.5 | 25 | stradale | ottica aperta | Fivep - Polaris | obsoleto | Vapori mercurio con bulbo fluorescente | 125 | 150 | Sostituire con apparecchi stradali a LED (T<=3500K) | palo+sbraccio | cls + acciaio | accettabile | aerea
1505 | 368 | EnelSole | Via Medera | Q00 | Linea promiscua | Si | M4 | stradale | 4 | 7.8 | 1.6 | 9.4 | 2 | 1 | 25 | stradale | ottica aperta | Fivep - Polaris | obsoleto | Vapori mercurio con bulbo fluorescente | 80 | 98 | Sostituire con apparecchi stradali a LED (T<=3500K) | palo+sbraccio | cls + acciaio | accettabile | aerea
1506 | 369 | EnelSole | Via Medera | Q00 | Linea promiscua | Si | M4 | stradale | incr. | 6.5 | 1.6 | 8.1 | 1 | 1 | 20 | stradale | vetro piano | Schreder - Squalo | ottimo | Vapori sodio alta pressione | 100 | 120 | Non conforme alla L.R. 31/2015 ma adeguabile | palo+sbraccio | cls + acciaio | buono | aerea
1507 | 589 | EnelSole | Via Medera | Q00 | Linea promiscua | Si | M4 | stradale | 5.5 | 7.5 | 1.6 | 9.1 | 1.5 | 0.5 | 25 | stradale | vetro piano | Schreder - Squalo | ottimo | Vapori sodio alta pressione | 100 | 120 | Non conforme alla L.R. 31/2015 ma adeguabile | palo+sbraccio | cls + acciaio | buono | aerea
1508 | 371 | EnelSole | Via Medera | Q00 | Linea promiscua | Si | M4 | stradale | 5 | 6.5 | 1.6 | 8.1 | 1 | 0 | 25 | stradale | vetro piano | Schreder - Squalo | obsoleto | Vapori sodio alta pressione | 100 | 120 | Non conforme alla L.R. 31/2015 ma adeguabile | palo+sbraccio | cls + acciaio | buono | aerea
1513 | 370 | EnelSole | Via Medera | Q00 | Linea promiscua | Si | M4 | stradale | 5.5 | 6.5 | 1.6 | 8.1 | 1.5 | 1 | 25 | stradale | ottica aperta | Corpo 02 | obsoleto | Vapori mercurio con bulbo fluorescente | 80 | 98 | Sostituire con apparecchi stradali a LED (T<=3500K) | palo+sbraccio | cls + acciaio | buono | aerea
1514 | 536 | EnelSole | Via Mattarolo | Q00 | Linea promiscua | Si | P3 | stradale | 4 | 7.3 | 1.6 | 8.9 | 1.5 | 1.5 | 10 | stradale | vetro piano | Disano - Giovi | buono | Vapori sodio alta pressione | 100 | 120 | Non conforme alla L.R. 31/2015 ma adeguabile | palo+sbraccio | acciaio zincato | buono | aerea
1515 | 248 | EnelSole | Via Medera | Q00 | Linea promiscua | Si | M5 | stradale | 5 | 6.5 | 1.6 | 8.1 | 2 | 0.5 | 30 | stradale | ottica aperta | Grechi – BP 77 | obsoleto | Vapori mercurio con bulbo fluorescente | 80 | 98 | Sostituire con apparecchi stradali a LED (T<=3500K) | palo+sbraccio | cls + acciaio | buono | aerea
1516 | 247 | EnelSole | Vie Medera / Cornello | Q00 | Linea promiscua | Si | M5 | incrocio | - | 6.3 | 1.6 | 7.9 | 2 | 1 | 25 | stradale | ottica aperta | Corpo 01 | obsoleto | Vapori mercurio con bulbo fluorescente | 125 | 150 | Sostituire con apparecchi stradali a LED (T<=3500K) | palo+sbraccio | cls + acciaio | accettabile | aerea
1517 | 372 | EnelSole | Via Praviolo | Q00 | Linea promiscua | Si | P3 | stradale | 2.5 | 6 | 1.6 | 7.6 | 1 | 0 | 15 | stradale | ottica aperta | Corpo 02 | obsoleto | Vapori mercurio con bulbo fluorescente | 80 | 98 | Sostituire con apparecchi stradali a LED (T<=3500K) | palo+sbraccio | cls + acciaio | buono | aerea
1518 | 373 | EnelSole | Via Praviolo | Q00 | Linea promiscua | Si | P3 | stradale | 2.5 | 6 | 1.6 | 7.6 | 1 | 0 | 20 | stradale | ottica aperta | Corpo 02 | obsoleto | Vapori mercurio con bulbo fluorescente | 80 | 98 | Sostituire con apparecchi stradali a LED (T<=3500K) | palo+sbraccio | cls + acciaio | buono | aerea
1519 | 374 | EnelSole | Via Praviolo | Q00 | Linea promiscua | Si | P3 | stradale | 3 | 7 | 1.6 | 8.6 | 1.5 | 0.5 | 20 | stradale | ottica aperta | Corpo 02 | obsoleto | Vapori mercurio con bulbo fluorescente | 80 | 98 | Sostituire con apparecchi stradali a LED (T<=3500K) | palo+sbraccio | cls + acciaio | buono | aerea
1520 | 383 | EnelSole | Via Praviolo | Q00 | Linea promiscua | Si | P3 | stradale | 3 | 7 | 1.6 | 8.6 | 1.5 | 0 | 20 | stradale | ottica aperta | Corpo 02 | obsoleto | Vapori mercurio con bulbo fluorescente | 80 | 98 | Sostituire con apparecchi stradali a LED (T<=3500K) | palo+sbraccio | cls + acciaio | buono | aerea
1600 | C08 | Comunale | Via Garibaldi | Q100 | Linea indipendente | No | M4 | stradale | 5 | 6.8 | 1.6 | 8.4 | 1.2 | 1.1 | 0 | arredo urbano | vetro piano | Cariboni/Fivep - Amoroma | buono | Joduri metallici (HSI-MP) | 100 | 120 | Conforme alla L.R. 31/2015 | parete+sbraccio | acciaio verniciato | buono | interrata
1601 | C10 | Comunale | Via Garibaldi | Q100 | Linea indipendente | No | M4 | stradale | 4 | 6.2 | 1.6 | 7.8 | 1.2 | 1.1 | 0 | arredo urbano | vetro piano | Cariboni/Fivep - Amoroma | buono | Joduri metallici (HSI-MP) | 100 | 120 | Conforme alla L.R. 31/2015 | parete+sbraccio | acciaio verniciato | buono | interrata
1602 | C11 | Comunale | Via Garibaldi | Q100 | Linea indipendente | No | M4 | stradale | 4 | 5 | 1.6 | 6.6 | 1.2 | 1.1 | 0 | arredo urbano | vetro piano | Cariboni/Fivep - Amoroma | buono | Joduri metallici (HSI-MP) | 100 | 120 | Conforme alla L.R. 31/2015 | parete+sbraccio | acciaio verniciato | buono | interrata
1603 | C12 | Comunale | Via Garibaldi | Q100 | Linea indipendente | No | M4 | stradale | 4 | 5.7 | 1.6 | 7.3 | 1.2 | 1.1 | 0 | arredo urbano | vetro piano | Cariboni/Fivep - Amoroma | buono | Joduri metallici (HSI-MP) | 100 | 120 | Conforme alla L.R. 31/2015 | parete+sbraccio | acciaio verniciato | buono | interrata
1604 | C13 | Comunale | Via Garibaldi | Q100 | Linea indipendente | No | M4 | stradale | 4 | 5.3 | 1.6 | 6.9 | 1.2 | 1.1 | 0 | arredo urbano | vetro piano | Cariboni/Fivep - Amoroma | buono | Joduri metallici (HSI-MP) | 100 | 120 | Conforme alla L.R. 31/2015 | parete+sbraccio | acciaio verniciato | buono | interrata
1605 | C14 | Comunale | Via Garibaldi | Q100 | Linea indipendente | No | M4 | stradale | 4 | 5 | 1.6 | 6.6 | 1.2 | 1.1 | 0 | arredo urbano | vetro piano | Cariboni/Fivep - Amoroma | buono | Joduri metallici (HSI-MP) | 100 | 120 | Conforme alla L.R. 31/2015 | parete+sbraccio | acciaio verniciato | buono | interrata
1606 | C15 | Comunale | Via Garibaldi | Q100 | Linea indipendente | No | M4 | stradale | 4 | 5 | 1.6 | 6.6 | 1.2 | 1.1 | 0 | arredo urbano | vetro piano | Cariboni/Fivep - Amoroma | buono | Joduri metallici (HSI-MP) | 100 | 120 | Conforme alla L.R. 31/2015 | parete+sbraccio | acciaio verniciato | buono | interrata
1607 | C16 | Comunale | Via Garibaldi | Q100 | Linea indipendente | No | M4 | stradale | 4 | 6.5 | 1.6 | 8.1 | 1.2 | 1.1 | 0 | arredo urbano | vetro piano | Cariboni/Fivep - Amoroma | buono | Joduri metallici (HSI-MP) | 100 | 120 | Conforme alla L.R. 31/2015 | parete+sbraccio | acciaio verniciato | buono | interrata
1608 | C17 | Comunale | Via Garibaldi | Q100 | Linea indipendente | No | M4 | stradale | 4 | 5.4 | 1.6 | 7 | 1.2 | 1.1 | 0 | arredo urbano | vetro piano | Cariboni/Fivep - Amoroma | buono | Joduri metallici (HSI-MP) | 100 | 120 | Conforme alla L.R. 31/2015 | parete+sbraccio | acciaio verniciato | buono | interrata
1609 | 84 | EnelSole | Via Garibaldi | Q00 | Linea promiscua | Si | M5 | stradale | 4 | 6.9 | 1.6 | 8.5 | 3 | -2.5 | 25 | stradale | ottica aperta | Fivep - Polaris | obsoleto | Vapori mercurio con bulbo fluorescente | 80 | 98 | Sostituire con apparecchi stradali a LED (T<=3500K) | palo+sbraccio | cls + acciaio | accettabile | aerea
1610 | 85 | EnelSole | Via Garibaldi | Q00 | Linea promiscua | Si | M5 | stradale | 5.5 | 7.4 | 1.6 | 9 | 2.5 | 0 | 25 | stradale | ottica aperta | Grechi – BP 77 | obsoleto | Vapori mercurio con bulbo fluorescente | 80 | 98 | Sostituire con apparecchi stradali a LED (T<=3500K) | palo+sbraccio | cls + acciaio | accettabile | aerea
1611 | 86 | EnelSole | Via Garibaldi | Q00 | Linea promiscua | Si | M5 | stradale | 5.5 | 7.7 | 1.6 | 9.3 | 2.5 | 0 | 25 | stradale | ottica aperta | Grechi – BP 77 | obsoleto | Vapori mercurio con bulbo fluorescente | 80 | 98 | Sostituire con apparecchi stradali a LED (T<=3500K) | palo+sbraccio | cls + acciaio | accettabile | aerea
1612 | 87 | EnelSole | Via Garibaldi | Q00 | Linea promiscua | Si | M5 | stradale | 4.5 | 7 | 1.6 | 8.6 | 2.5 | 0 | 25 | stradale | ottica aperta | Grechi – BP 77 | obsoleto | Vapori mercurio con bulbo fluorescente | 80 | 98 | Sostituire con apparecchi stradali a LED (T<=3500K) | palo+sbraccio | cls + acciaio | buono | aerea
1613 | 88 | EnelSole | Via Garibaldi | Q00 | Linea promiscua | Si | M5 | stradale | 4.5 | 7 | 1.6 | 8.6 | 1.5 | 0.5 | 25 | stradale | ottica aperta | Fivep - Universo | obsoleto | Vapori mercurio con bulbo fluorescente | 125 | 150 | Sostituire con apparecchi stradali a LED (T<=3500K) | palo+sbraccio | cls + acciaio | buono | aerea
1700 | 101 | EnelSole | Via Foppa | Q00 | Linea promiscua | Si | M5 | stradale | 2.5 | 6.9 | 1.6 | 8.5 | 3 | -2 | 25 | stradale | ottica aperta | Fivep - Polaris | obsoleto | Vapori mercurio con bulbo fluorescente | 50 | 61 | Sostituire con apparecchi sottogronda o arredo urbano a LED (T <= 3000K) | parete+sbraccio | acciaio zincato | accettabile | aerea
1701 | 100 | EnelSole | Via Foppa | Q00 | Linea promiscua | Si | M5 | pedonale | - | 5.9 | 1.6 | 7.5 | 2 | 0 | 25 | stradale | ottica aperta | Fivep - Polaris | obsoleto | Vapori mercurio con bulbo fluorescente | 50 | 61 | Sostituire con apparecchi sottogronda o arredo urbano a LED (T <= 3000K) | palo+sbraccio | cls + acciaio | accettabile | aerea
1702 | 99 | EnelSole | Via Foppa | Q00 | Linea promiscua | Si | M5 | stradale | 3 | 6.7 | 1.6 | 8.3 | 4 | 0 | 25 | stradale | ottica aperta | Grechi – BP 77 | obsoleto | Vapori mercurio con bulbo fluorescente | 50 | 61 | Sostituire con apparecchi sottogronda o arredo urbano a LED (T <= 3000K) | parete+sbraccio | acciaio zincato | buono | aerea
1703 | 102 | EnelSole | Via Dei Giarba | Q00 | Linea promiscua | Si | P3 | pedonale | 4.5 | 7 | 1.6 | 8.6 | 2.5 | 2 | 25 | stradale | ottica aperta | Fivep - Polaris | obsoleto | Vapori mercurio con bulbo fluorescente | 50 | 61 | Sostituire con apparecchi sottogronda o arredo urbano a LED (T <= 3000K) | palo+sbraccio | cls + acciaio | buono | aerea
1704 | 103 | EnelSole | Via Poggio | Q00 | Linea promiscua | Si | M5 | stradale | 4.5 | 6.7 | 1.6 | 8.3 | 2 | 0 | 25 | stradale | ottica aperta | Fivep - Universo | obsoleto | Vapori mercurio con bulbo fluorescente | 80 | 98 | Sostituire con apparecchi sottogronda o arredo urbano a LED (T <= 3000K) | palo+sbraccio | cls + acciaio | buono | aerea
1705 | 108 | EnelSole | Via Poggio | Q00 | Linea promiscua | Si | M5 | stradale | 4.5 | 6.6 | 1.6 | 8.2 | 2 | 1 | 30 | stradale | ottica aperta | Fivep - Polaris | obsoleto | Vapori mercurio con bulbo fluorescente | 50 | 61 | Sostituire con apparecchi sottogronda o arredo urbano a LED (T <= 3000K) | palo+sbraccio | acciaio zincato | buono | aerea
1706 | 97 | EnelSole | Via Foppa | Q00 | Linea promiscua | Si | M5 | stradale | 3 | 6.3 | 1.6 | 7.9 | 2 | 1.5 | 25 | stradale | ottica aperta | Grechi – BP 77 | obsoleto | Vapori mercurio con bulbo fluorescente | 50 | 61 | Sostituire con apparecchi sottogronda o arredo urbano a LED (T <= 3000K) | parete+sbraccio | acciaio zincato | buono | aerea
1707 | 96 | EnelSole | Via Foppa | Q00 | Linea promiscua | Si | M5 | stradale | 3 | 6.7 | 1.6 | 8.3 | 2 | 0.5 | 25 | stradale | ottica aperta | Grechi – BP 77 | obsoleto | Vapori mercurio con bulbo fluorescente | 50 | 61 | Sostituire con apparecchi sottogronda o arredo urbano a LED (T <= 3000K) | parete+sbraccio | acciaio zincato | buono | aerea
1708 | 89 | EnelSole | Via Foppa | Q00 | Linea promiscua | Si | M5 | stradale | 4 | 7.5 | 1.6 | 9.1 | 3.5 | 0 | 25 | stradale | ottica aperta | Grechi – BP 77 | obsoleto | Vapori mercurio con bulbo fluorescente | 80 | 98 | Sostituire con apparecchi sottogronda o arredo urbano a LED (T <= 3000K) | parete+sbraccio | acciaio zincato | buono | aerea
1800 | 574 | EnelSole | Via Fusine | Q00 | Linea promiscua | Si | M4 | stradale | 6 | 7.2 | 1.6 | 8.8 | 2 | -5 | 5 | stradale | vetro piano | Grechi – Ellisse | buono | Vapori sodio alta pressione | 150 | 179 | Non conforme alla L.R. 31/2015 ma adeguabile | palo+sbraccio | cls + acciaio | pessimo | aerea
1801 | 358 | EnelSole | Via Fusine | Q00 | Linea promiscua | Si | M4 | stradale | 6 | 7.1 | 1.6 | 8.7 | 3 | 0 | 5 | stradale | vetro piano | Grechi – Ellisse | buono | Vapori sodio alta pressione | 150 | 179 | Non conforme alla L.R. 31/2015 ma adeguabile | frusta | acciaio zincato | buono | interrata
1802 | 583 | EnelSole | Via Fusine | Q00 | Linea promiscua | Si | M4 | stradale | 6 | 7.3 | 1.6 | 8.9 | 3 | 0 | 5 | stradale | vetro piano | Grechi – Ellisse | buono | Vapori sodio alta pressione | 150 | 179 | Non conforme alla L.R. 31/2015 ma adeguabile | frusta | acciaio zincato | buono | interrata
1803 | 357 | EnelSole | Via Fusine | Q00 | Linea promiscua | Si | M4 | stradale | 6 | 7.2 | 1.6 | 8.8 | 3 | 0 | 5 | stradale | vetro piano | Grechi – Ellisse | buono | Vapori sodio alta pressione | 150 | 179 | Non conforme alla L.R. 31/2015 ma adeguabile | frusta | acciaio zincato | buono | interrata
1804 | 356 | EnelSole | Via alla Stazione | Q00 | Linea promiscua | Si | M4 | stradale | 5 | 6.1 | 1.6 | 7.7 | 1.5 | 0.5 | 0 | stradale | vetro piano | Grechi – Ellisse | buono | Vapori sodio alta pressione | 150 | 179 | Sostituire con apparecchi stradali a LED (T<=3500K) | palo+sbraccio | cls + acciaio | buono | aerea
1805 | C71 | Comunale | Vie alla Stazione / S.S. 38 | - | Linea promiscua | Si | ? | sottopasso pedonale | - | - | - | 2.3 | - | 0 | 45 | applique | vetro piano | Corpo 07 | accettabile | Flc | 36 | 41 | Conforme alla L.R. 31/2015 | parete | - | - | interrata
1806 | C70 | Comunale | Vie alla Stazione / S.S. 38 | - | Linea promiscua | Si | ? | sottopasso pedonale | - | - | - | 2.3 | - | 0 | 45 | applique | vetro piano | Corpo 07 | accettabile | Flc | 36 | 41 | Conforme alla L.R. 31/2015 | parete | - | - | interrata
1807 | C69 | Comunale | Vie alla Stazione / S.S. 38 | - | Linea promiscua | Si | ? | sottopasso pedonale | - | - | - | 2.3 | - | 0 | 45 | applique | vetro piano | Corpo 07 | accettabile | Flc | 36 | 41 | Conforme alla L.R. 31/2015 | parete | - | - | interrata
1808 | C68 | Comunale | Vie alla Stazione / S.S. 38 | - | Linea promiscua | Si | ? | sottopasso pedonale | - | - | - | 2.3 | - | 0 | 45 | applique | vetro piano | Corpo 07 | accettabile | Flc | 36 | 41 | Conforme alla L.R. 31/2015 | parete | - | - | interrata
1809 | C67 | Comunale | Vie alla Stazione / S.S. 38 | - | Linea promiscua | Si | ? | sottopasso pedonale | - | - | - | 2.3 | - | 0 | 45 | applique | vetro piano | Corpo 07 | accettabile | Flc | 36 | 41 | Conforme alla L.R. 31/2015 | parete | - | - | interrata
1810 | C66 | Comunale | Vie alla Stazione / S.S. 38 | - | Linea promiscua | Si | ? | sottopasso pedonale | - | - | - | 2.3 | - | 0 | 45 | applique | vetro piano | Corpo 07 | accettabile | Flc | 36 | 41 | Conforme alla L.R. 31/2015 | parete | - | - | interrata
1811 | C65 | Comunale | Vie alla Stazione / S.S. 38 | - | Linea promiscua | Si | ? | sottopasso pedonale | - | - | - | 2.3 | - | 0 | 45 | applique | vetro piano | Corpo 07 | accettabile | Flc | 36 | 41 | Conforme alla L.R. 31/2015 | parete | - | - | interrata
1812 | C64 | Comunale | Vie alla Stazione / S.S. 38 | - | Linea promiscua | Si | ? | sottopasso pedonale | - | - | - | 2.3 | - | 0 | 45 | applique | vetro piano | Corpo 07 | accettabile | Flc | 36 | 41 | Conforme alla L.R. 31/2015 | parete | - | - | interrata
1813 | 355 | EnelSole | Via alla Stazione | Q00 | Linea promiscua | Si | M4 | stradale | 7 | 6.3 | 1.6 | 7.9 | 2 | 0 | 25 | stradale | ottica aperta | Corpo 01 | obsoleto | Vapori mercurio con bulbo fluorescente | 80 | 98 | Sostituire con apparecchi stradali a LED (T<=3500K) | parete+sbraccio | acciaio zincato | accettabile | interrata
1814 | S06 | Comunale | Via alla Stazione | Q105 | Linea indipendente | No | M4 | stradale | 7 | 7.2 | 1.6 | 8.8 | 0 | -1.5 | 0 | stradale | vetro piano | Rc Luce – Star | ottimo | Vapori sodio alta pressione | 250 | 280 | Conforme alla L.R. 31/2015 | testapalo | acciaio zincato | buono | interrata
1815 | S07 | Comunale | Via alla Stazione | Q105 | Linea indipendente | No | M4 | stradale | 7 | 7.2 | 1.6 | 8.8 | 0 | -1.5 | 0 | stradale | vetro piano | Rc Luce – Star | ottimo | Vapori sodio alta pressione | 250 | 280 | Conforme alla L.R. 31/2015 | testapalo | acciaio zincato | buono | interrata
1816 | S08 | Comunale | Via alla Stazione | Q105 | Linea indipendente | No | M4 | stradale | 7 | 7.2 | 1.6 | 8.8 | 0 | -1.5 | 0 | stradale | vetro piano | Rc Luce – Star | ottimo | Vapori sodio alta pressione | 250 | 280 | Conforme alla L.R. 31/2015 | testapalo | acciaio zincato | buono | interrata
1817 | S09 | Comunale | Via alla Stazione | Q105 | Linea indipendente | No | M4 | stradale | 7 | 7.2 | 1.6 | 8.8 | 0 | -1.5 | 0 | stradale | vetro piano | Rc Luce – Star | ottimo | Vapori sodio alta pressione | 250 | 280 | Conforme alla L.R. 31/2015 | testapalo | acciaio zincato | buono | interrata
1818 | S10 | Comunale | Via alla Stazione | Q105 | Linea indipendente | No | M4 | stradale | 7 | 7.2 | 1.6 | 8.8 | 0 | -1.5 | 0 | stradale | vetro piano | Rc Luce – Star | ottimo | Vapori sodio alta pressione | 250 | 280 | Conforme alla L.R. 31/2015 | testapalo | acciaio zincato | buono | interrata
1819 | S11 | Comunale | Via alla Stazione | Q105 | Linea indipendente | No | M4 | stradale | 7 | 7.2 | 1.6 | 8.8 | 0 | -1.5 | 0 | stradale | vetro piano | Rc Luce – Star | ottimo | Vapori sodio alta pressione | 250 | 280 | Conforme alla L.R. 31/2015 | testapalo | acciaio zincato | buono | interrata
1820 | S12 | Comunale | Via alla Stazione | Q105 | Linea indipendente | No | M4 | stradale | 7 | 7.2 | 1.6 | 8.8 | 0 | -1.5 | 0 | stradale | vetro piano | Rc Luce – Star | ottimo | Vapori sodio alta pressione | 250 | 280 | Conforme alla L.R. 31/2015 | testapalo | acciaio zincato | buono | interrata
1821 | S13 | Comunale | Via alla Stazione | Q105 | Linea indipendente | No | M4 | stradale | 7 | 7.2 | 1.6 | 8.8 | 0 | -1.5 | 0 | stradale | vetro piano | Rc Luce – Star | ottimo | Vapori sodio alta pressione | 250 | 280 | Conforme alla L.R. 31/2015 | testapalo | acciaio zincato | buono | interrata
1822 | S14 | Comunale | Via alla Stazione | Q105 | Linea indipendente | No | M4 | stradale | 7 | 7.2 | 1.6 | 8.8 | 0 | -1.5 | 0 | stradale | vetro piano | Rc Luce – Star | ottimo | Vapori sodio alta pressione | 250 | 280 | Conforme alla L.R. 31/2015 | testapalo | acciaio zincato | buono | interrata
1823 | S15 | Comunale | Via alla Stazione | Q105 | Linea indipendente | No | M4 | stradale | 7 | 7.2 | 1.6 | 8.8 | 0 | -1.5 | 0 | stradale | vetro piano | Rc Luce – Star | ottimo | Vapori sodio alta pressione | 250 | 280 | Conforme alla L.R. 31/2015 | testapalo | acciaio zincato | buono | interrata
1824 | S16 | Comunale | Via alla Stazione | Q105 | Linea indipendente | No | M4 | stradale | 7 | 7.2 | 1.6 | 8.8 | 0 | -1.5 | 0 | stradale | vetro piano | Rc Luce – Star | ottimo | Vapori sodio alta pressione | 250 | 280 | Conforme alla L.R. 31/2015 | testapalo | acciaio zincato | buono | interrata
1825 | S17 | Comunale | Via alla Stazione | Q105 | Linea indipendente | No | M4 | stradale | 7 | 7.2 | 1.6 | 8.8 | 0 | -1.5 | 0 | stradale | vetro piano | Rc Luce – Star | ottimo | Vapori sodio alta pressione | 250 | 280 | Conforme alla L.R. 31/2015 | testapalo | acciaio zincato | buono | interrata
1826 | S18 | Comunale | Via alla Stazione | Q105 | Linea indipendente | No | M4 | stradale | 7 | 7.2 | 1.6 | 8.8 | 0 | -1.5 | 0 | stradale | vetro piano | Rc Luce – Star | ottimo | Vapori sodio alta pressione | 250 | 280 | Conforme alla L.R. 31/2015 | testapalo | acciaio zincato | buono | interrata
1827 | S19 | Comunale | Via alla Stazione | Q105 | Linea indipendente | No | M4 | stradale | 7 | 7.2 | 1.6 | 8.8 | 0 | -1.5 | 0 | stradale | vetro piano | Rc Luce – Star | ottimo | Vapori sodio alta pressione | 250 | 280 | Conforme alla L.R. 31/2015 | testapalo | acciaio zincato | buono | interrata
1828 | S20 | Comunale | Via alla Stazione | Q105 | Linea indipendente | No | M4 | stradale | 7 | 7.2 | 1.6 | 8.8 | 0 | -1.5 | 0 | stradale | vetro piano | Rc Luce – Star | ottimo | Vapori sodio alta pressione | 250 | 280 | Conforme alla L.R. 31/2015 | testapalo | acciaio zincato | buono | interrata
1829 | S21 | Comunale | Via alla Stazione | Q105 | Linea indipendente | No | M4 | rotatoria | 7 | 7.2 | 1.6 | 8.8 | 0 | -1.5 | 0 | stradale | vetro piano | Rc Luce – Star | ottimo | Vapori sodio alta pressione | 250 | 280 | Conforme alla L.R. 31/2015 | testapalo | acciaio zincato | buono | interrata
1830 | S22 | Comunale | Via alla Stazione | Q105 | Linea indipendente | No | M4 | rotatoria | 7 | 7.2 | 1.6 | 8.8 | 0 | -1.5 | 0 | stradale | vetro piano | Rc Luce – Star | ottimo | Vapori sodio alta pressione | 250 | 280 | Conforme alla L.R. 31/2015 | testapalo | acciaio zincato | buono | interrata
1831 | S23 | Comunale | Via alla Stazione | Q105 | Linea indipendente | No | M4 | rotatoria | 7 | 7.2 | 1.6 | 8.8 | 0 | -1.5 | 0 | stradale | vetro piano | Rc Luce – Star | ottimo | Vapori sodio alta pressione | 250 | 280 | Conforme alla L.R. 31/2015 | testapalo | acciaio zincato | buono | interrata
1832 | S24 | Comunale | Via alla Stazione | Q105 | Linea indipendente | No | M4 | rotatoria | 7 | 7.2 | 1.6 | 8.8 | 0 | -1.5 | 0 | stradale | vetro piano | Rc Luce – Star | ottimo | Vapori sodio alta pressione | 250 | 280 | Conforme alla L.R. 31/2015 | testapalo | acciaio zincato | buono | interrata
1833 | S25 | Comunale | Via alla Stazione | Q105 | Linea indipendente | No | M4 | rotatoria | 7 | 7.2 | 1.6 | 8.8 | 0 | -1.5 | 0 | stradale | vetro piano | Rc Luce – Star | ottimo | Vapori sodio alta pressione | 250 | 280 | Conforme alla L.R. 31/2015 | testapalo | acciaio zincato | buono | interrata
1834 | S26 | Comunale | Via alla Stazione | Q105 | Linea indipendente | No | M4 | rotatoria | 7 | 7.2 | 1.6 | 8.8 | 0 | -1.5 | 0 | stradale | vetro piano | Rc Luce – Star | ottimo | Vapori sodio alta pressione | 250 | 280 | Conforme alla L.R. 31/2015 | testapalo | acciaio zincato | buono | interrata
1835 | S27 | Comunale | Via alla Stazione | Q105 | Linea indipendente | No | M4 | rotatoria | 7 | 7.2 | 1.6 | 8.8 | 0 | -1.5 | 0 | stradale | vetro piano | Rc Luce – Star | ottimo | Vapori sodio alta pressione | 250 | 280 | Conforme alla L.R. 31/2015 | testapalo | acciaio zincato | buono | interrata
1836 | S28 | Comunale | Via alla Stazione | Q105 | Linea indipendente | No | M4 | rotatoria | 7 | 7.2 | 1.6 | 8.8 | 0 | -1.5 | 0 | stradale | vetro piano | Rc Luce – Star | ottimo | Vapori sodio alta pressione | 250 | 280 | Conforme alla L.R. 31/2015 | testapalo | acciaio zincato | buono | interrata
1837 | S29 | Comunale | Via alla Stazione | Q105 | Linea indipendente | No | M4 | rotatoria | 7 | 7.2 | 1.6 | 8.8 | 0 | -1.5 | 0 | stradale | vetro piano | Rc Luce – Star | ottimo | Vapori sodio alta pressione | 250 | 280 | Conforme alla L.R. 31/2015 | testapalo | acciaio zincato | buono | interrata
1838 | S30 | Comunale | Via alla Stazione | Q105 | Linea indipendente | No | M4 | rotatoria | 7 | 7.2 | 1.6 | 8.8 | 0 | -1.5 | 0 | stradale | vetro piano | Rc Luce – Star | ottimo | Vapori sodio alta pressione | 250 | 280 | Conforme alla L.R. 31/2015 | testapalo | acciaio zincato | buono | interrata
1839 | S31 | Comunale | Via alla Stazione | Q105 | Linea indipendente | No | M4 | rotatoria | 7 | 7.2 | 1.6 | 8.8 | 0 | -1.5 | 0 | stradale | vetro piano | Rc Luce – Star | ottimo | Vapori sodio alta pressione | 250 | 280 | Conforme alla L.R. 31/2015 | testapalo | acciaio zincato | buono | interrata
1840 | S32 | Comunale | Via alla Stazione | Q105 | Linea indipendente | No | M4 | rotatoria | 7 | 7.2 | 1.6 | 8.8 | 0 | -1.5 | 0 | stradale | vetro piano | Rc Luce – Star | ottimo | Vapori sodio alta pressione | 250 | 280 | Conforme alla L.R. 31/2015 | testapalo | acciaio zincato | buono | interrata
1900 | 532 | EnelSole | Vie Volta / Ranee | Q00 | Linea promiscua | Si | M4 | incrocio | - | 8.8 | 1.6 | 10.4 | 0 | -0.5 | 0 | stradale | vetro piano | Grechi – Ellisse | buono | Vapori sodio alta pressione | 100 | 120 | Conforme alla L.R. 31/2015 | testapalo | acciaio verniciato | buono | interrata
1901 | I42 | Comunale | Via Ranee | Q106 | Linea indipendente | No | M4 | stradale | 5 | 10.2 | 1.6 | 11.8 | 0 | -0.5 | 0 | stradale | vetro piano | Cariboni/Fivep - Oyster | buono | Vapori sodio alta pressione | 250 | 280 | Conforme alla L.R. 31/2015 | testapalo | acciaio zincato | buono | interrata
1902 | I43 | Comunale | Via Ranee | Q106 | Linea indipendente | No | M4 | stradale | 5 | 10.2 | 1.6 | 11.8 | 0 | -1 | 0 | stradale | vetro piano | Cariboni/Fivep - Oyster | buono | Vapori sodio alta pressione | 250 | 280 | Conforme alla L.R. 31/2015 | testapalo | acciaio zincato | buono | interrata
1903 | I44 | Comunale | Via Ranee | Q106 | Linea indipendente | No | M4 | stradale | 5 | 10.2 | 1.6 | 11.8 | 0 | -1 | 0 | stradale | vetro piano | Cariboni/Fivep - Oyster | buono | Vapori sodio alta pressione | 250 | 280 | Conforme alla L.R. 31/2015 | testapalo | acciaio zincato | buono | interrata
1904 | I45 | Comunale | Via Ranee | Q106 | Linea indipendente | No | M4 | stradale | 5 | 10.2 | 1.6 | 11.8 | 0 | -1 | 0 | stradale | vetro piano | Cariboni/Fivep - Oyster | buono | Vapori sodio alta pressione | 250 | 280 | Conforme alla L.R. 31/2015 | testapalo | acciaio zincato | buono | interrata
1905 | I46 | Comunale | Via Ranee | Q106 | Linea indipendente | No | M4 | parcheggio | - | 10.2 | 1.6 | 11.8 | 0 | - | 0 | stradale | vetro piano | Cariboni/Fivep - Oyster | buono | Vapori sodio alta pressione | 250 | 280 | Conforme alla L.R. 31/2015 | testapalo | acciaio zincato | buono | interrata
1906 | I47 | Comunale | Via Ranee | Q106 | Linea indipendente | No | M4 | stradale | 5 | 10.2 | 1.6 | 11.8 | 0 | 0 | 0 | stradale | vetro piano | Cariboni/Fivep - Oyster | buono | Vapori sodio alta pressione | 250 | 280 | Conforme alla L.R. 31/2015 | testapalo | acciaio zincato | buono | interrata
1907 | I48 | Comunale | Via Ranee | Q106 | Linea indipendente | No | M4 | stradale | 5 | 10.2 | 1.6 | 11.8 | 0 | 0 | 0 | stradale | vetro piano | Cariboni/Fivep - Oyster | buono | Vapori sodio alta pressione | 250 | 280 | Conforme alla L.R. 31/2015 | testapalo | acciaio zincato | buono | interrata
1908 | I49 | Comunale | Via Ranee | Q106 | Linea indipendente | No | M4 | stradale | 5 | 10.2 | 1.6 | 11.8 | 0 | 0 | 0 | stradale | vetro piano | Cariboni/Fivep - Oyster | buono | Vapori sodio alta pressione | 250 | 280 | Conforme alla L.R. 31/2015 | testapalo | acciaio zincato | buono | interrata
1909 | I50 | Comunale | Via Ranee | Q106 | Linea indipendente | No | M4 | stradale | 5 | 10.2 | 1.6 | 11.8 | 0 | -2.5 | 0 | stradale | vetro piano | Cariboni/Fivep - Oyster | buono | Vapori sodio alta pressione | 250 | 280 | Conforme alla L.R. 31/2015 | testapalo | acciaio zincato | buono | interrata
1910 | I51 | Comunale | Via Ranee | Q106 | Linea indipendente | No | M4 | stradale | 5 | 10.2 | 1.6 | 11.8 | 0 | -1 | 0 | stradale | vetro piano | Cariboni/Fivep - Oyster | buono | Vapori sodio alta pressione | 250 | 280 | Conforme alla L.R. 31/2015 | testapalo | acciaio zincato | buono | interrata
1911 | I52 | Comunale | Via Ranee | Q106 | Linea indipendente | No | M4 | stradale | 5 | 10.2 | 1.6 | 11.8 | 0 | -1 | 0 | stradale | vetro piano | Cariboni/Fivep - Oyster | buono | Vapori sodio alta pressione | 250 | 280 | Conforme alla L.R. 31/2015 | testapalo | acciaio zincato | buono | interrata
1912 | I53 | Comunale | Via Ranee | Q106 | Linea indipendente | No | M4 | stradale | 5 | 10.2 | 1.6 | 11.8 | 0 | -1 | 0 | stradale | vetro piano | Cariboni/Fivep - Oyster | buono | Vapori sodio alta pressione | 250 | 280 | Conforme alla L.R. 31/2015 | testapalo | acciaio zincato | buono | interrata
1913 | I54 | Comunale | Via Ranee | Q106 | Linea indipendente | No | M4 | stradale | 5 | 10.2 | 1.6 | 11.8 | 0 | 0 | 0 | stradale | vetro piano | Cariboni/Fivep - Oyster | buono | Vapori sodio alta pressione | 250 | 280 | Conforme alla L.R. 31/2015 | testapalo | acciaio zincato | buono | interrata
1914 | I55 | Comunale | Via Ranee | Q106 | Linea indipendente | No | M4 | stradale | 5 | 10.2 | 1.6 | 11.8 | 0 | 0 | 0 | stradale | vetro piano | Cariboni/Fivep - Oyster | buono | Vapori sodio alta pressione | 250 | 280 | Conforme alla L.R. 31/2015 | testapalo | acciaio zincato | buono | interrata
1915 | I56 | Comunale | Via Nervi | Q106 | Linea indipendente | No | M4 | stradale | 4.5 | 10.2 | 1.6 | 11.8 | 0 | 0 | 0 | stradale | vetro piano | Cariboni/Fivep - Oyster | buono | Vapori sodio alta pressione | 250 | 280 | Conforme alla L.R. 31/2015 | testapalo | acciaio zincato | buono | interrata
1916 | I57 | Comunale | Via Nervi | Q106 | Linea indipendente | No | M4 | stradale | 4.5 | 10.2 | 1.6 | 11.8 | 0 | 0 | 0 | stradale | vetro piano | Cariboni/Fivep - Oyster | buono | Vapori sodio alta pressione | 250 | 280 | Conforme alla L.R. 31/2015 | testapalo | acciaio zincato | buono | interrata
2000 | 530 | EnelSole | Via Volta | Q00 | Linea promiscua | Si | M4 | stradale | 5 | 8.3 | 1.6 | 9.9 | 0 | -1 | 0 | stradale | vetro piano | Grechi – Ellisse | buono | Vapori sodio alta pressione | 100 | 120 | Conforme alla L.R. 31/2015 | testapalo | acciaio verniciato | buono | interrata
2001 | 531 | EnelSole | Via Volta | Q00 | Linea promiscua | Si | M4 | stradale | 5 | 8.5 | 1.6 | 10.1 | 0 | -0.5 | 0 | stradale | vetro piano | Grechi – Ellisse | buono | Vapori sodio alta pressione | 100 | 120 | Conforme alla L.R. 31/2015 | testapalo | acciaio verniciato | buono | interrata
2002 | I34 | Comunale | Via Volta | Q106 | Linea indipendente | No | M4 | stradale | 6 | 10.5 | 1.6 | 12.1 | 0 | -1.5 | 0 | stradale | vetro piano | Cariboni/Fivep - Oyster | buono | Vapori sodio alta pressione | 250 | 280 | Conforme alla L.R. 31/2015 | testapalo | acciaio zincato | buono | interrata
2003 | I33 | Comunale | Via Volta | Q106 | Linea indipendente | No | M4 | stradale | 6 | 10.5 | 1.6 | 12.1 | 0 | -1 | 0 | stradale | vetro piano | Cariboni/Fivep - Oyster | buono | Vapori sodio alta pressione | 250 | 280 | Conforme alla L.R. 31/2015 | testapalo | acciaio zincato | buono | interrata
2004 | I32 | Comunale | Via Volta | Q106 | Linea indipendente | No | M4 | stradale | 6 | 10.5 | 1.6 | 12.1 | 0 | -1 | 0 | stradale | vetro piano | Cariboni/Fivep - Oyster | buono | Vapori sodio alta pressione | 250 | 280 | Conforme alla L.R. 31/2015 | testapalo | acciaio zincato | buono | interrata
2005 | I31 | Comunale | Via Volta | Q106 | Linea indipendente | No | M4 | stradale | 6 | 10.5 | 1.6 | 12.1 | 0 | -1 | 0 | stradale | vetro piano | Cariboni/Fivep - Oyster | buono | Vapori sodio alta pressione | 250 | 280 | Conforme alla L.R. 31/2015 | testapalo | acciaio zincato | buono | interrata
2100 | I41 | Comunale | Via Marconi | Q106 | Linea indipendente | No | M4 | stradale | 7 | 10.5 | 1.6 | 12.1 | 0 | 0 | 0 | stradale | vetro piano | Cariboni/Fivep - Oyster | buono | Vapori sodio alta pressione | 250 | 280 | Conforme alla L.R. 31/2015 | testapalo | acciaio zincato | buono | interrata
2101 | I40 | Comunale | Via Marconi | Q106 | Linea indipendente | No | M4 | stradale | 7 | 10.5 | 1.6 | 12.1 | 0 | 0 | 0 | stradale | vetro piano | Cariboni/Fivep - Oyster | buono | Vapori sodio alta pressione | 250 | 280 | Conforme alla L.R. 31/2015 | testapalo | acciaio zincato | buono | interrata
2102 | I39 | Comunale | Via Marconi | Q106 | Linea indipendente | No | M4 | stradale | 7 | 10.5 | 1.6 | 12.1 | 0 | -0.5 | 0 | stradale | vetro piano | Cariboni/Fivep - Oyster | buono | Vapori sodio alta pressione | 250 | 280 | Conforme alla L.R. 31/2015 | testapalo | acciaio zincato | buono | interrata
2103 | I38 | Comunale | Vie Marconi / Ranee | Q106 | Linea indipendente | No | M4 | incrocio | - | 10.5 | 1.6 | 12.1 | 0 | 0 | 0 | stradale | vetro piano | Cariboni/Fivep - Oyster | buono | Vapori sodio alta pressione | 250 | 280 | Conforme alla L.R. 31/2015 | testapalo | acciaio zincato | buono | interrata
2104 | I37 | Comunale | Via Marconi | Q106 | Linea indipendente | No | M4 | stradale | 7 | 10.5 | 1.6 | 12.1 | 0 | -0.5 | 0 | stradale | vetro piano | Cariboni/Fivep - Oyster | buono | Vapori sodio alta pressione | 250 | 280 | Conforme alla L.R. 31/2015 | testapalo | acciaio zincato | buono | interrata
2105 | I36 | Comunale | Via Marconi | Q106 | Linea indipendente | No | M4 | stradale | 7 | 10.5 | 1.6 | 12.1 | 0 | -0.5 | 0 | stradale | vetro piano | Cariboni/Fivep - Oyster | buono | Vapori sodio alta pressione | 250 | 280 | Conforme alla L.R. 31/2015 | testapalo | acciaio zincato | buono | interrata
2106 | I35 | Comunale | Via Marconi | Q106 | Linea indipendente | No | M4 | stradale | 7 | 10.5 | 1.6 | 12.1 | 0 | -0.5 | 0 | stradale | vetro piano | Cariboni/Fivep - Oyster | buono | Vapori sodio alta pressione | 250 | 280 | Conforme alla L.R. 31/2015 | testapalo | acciaio zincato | buono | interrata
2200 | I59 | Comunale | Via Da Vinci | Q106 | Linea indipendente | No | M4 | stradale | 6 | 10.2 | 1.6 | 11.8 | 0 | -0.5 | 0 | stradale | vetro piano | Cariboni/Fivep - Oyster | buono | Vapori sodio alta pressione | 250 | 280 | Conforme alla L.R. 31/2015 | testapalo | acciaio zincato | buono | interrata
2201 | I60 | Comunale | Via Da Vinci | Q106 | Linea indipendente | No | M4 | stradale | 6 | 10.2 | 1.6 | 11.8 | 0 | -0.5 | 0 | stradale | vetro piano | Cariboni/Fivep - Oyster | buono | Vapori sodio alta pressione | 250 | 280 | Conforme alla L.R. 31/2015 | testapalo | acciaio zincato | buono | interrata
2202 | I61 | Comunale | Via Da Vinci | Q106 | Linea indipendente | No | M4 | stradale | 6 | 10.2 | 1.6 | 11.8 | 0 | -0.5 | 0 | stradale | vetro piano | Cariboni/Fivep - Oyster | buono | Vapori sodio alta pressione | 250 | 280 | Conforme alla L.R. 31/2015 | testapalo | acciaio zincato | buono | interrata
2203 | I62 | Comunale | Via Da Vinci | Q106 | Linea indipendente | No | M4 | stradale | 6 | 10.2 | 1.6 | 11.8 | 0 | -0.5 | 0 | stradale | vetro piano | Cariboni/Fivep - Oyster | buono | Vapori sodio alta pressione | 250 | 280 | Conforme alla L.R. 31/2015 | testapalo | acciaio zincato | buono | interrata
2204 | I63 | Comunale | Via Da Vinci | Q106 | Linea indipendente | No | M4 | stradale | 6 | 10.2 | 1.6 | 11.8 | 0 | -0.5 | 0 | stradale | vetro piano | Cariboni/Fivep - Oyster | buono | Vapori sodio alta pressione | 250 | 280 | Conforme alla L.R. 31/2015 | testapalo | acciaio zincato | buono | interrata
2205 | I64 | Comunale | Via Da Vinci | Q106 | Linea indipendente | No | M4 | stradale | 6 | 10.2 | 1.6 | 11.8 | 0 | -0.5 | 0 | stradale | vetro piano | Cariboni/Fivep - Oyster | buono | Vapori sodio alta pressione | 250 | 280 | Conforme alla L.R. 31/2015 | testapalo | acciaio zincato | buono | interrata
2300 | 393 | EnelSole | Via Fontana Savia | Q00 | Linea promiscua | Si | M5 | stradale | 4.5 | 6.4 | 1.6 | 8 | 1.5 | 0.5 | 25 | stradale | ottica aperta | Fivep - Universo | obsoleto | Vapori mercurio con bulbo fluorescente | 80 | 98 | Sostituire con apparecchi stradali a LED (T<=3500K) | palo+sbraccio | cls + acciaio | accettabile | aerea
2301 | 44 | EnelSole | Via Fontana Savia | Q00 | Linea promiscua | Si | M5 | stradale | 4.5 | 5.9 | 1.6 | 7.5 | 2 | 1 | 10 | stradale | ottica aperta | Fivep - Polaris | obsoleto | Vapori mercurio con bulbo fluorescente | 80 | 98 | Sostituire con apparecchi stradali a LED (T<=3500K) | palo+sbraccio | acciaio verniciato | buono | aerea
2302 | 505 | EnelSole | Via Valorsa | Q00 | Linea promiscua | Si | M5 | stradale | 6 | 6.8 | 1.6 | 8.4 | 2 | 0 | 20 | stradale | ottica aperta | Fivep - Universo | obsoleto | Vapori mercurio con bulbo fluorescente | 80 | 98 | Sostituire con apparecchi stradali a LED (T<=3500K) | palo+sbraccio | cls + acciaio | accettabile | aerea
2303 | 555 | EnelSole | Via Sciupada | Q00 | Linea promiscua | Si | M5 | stradale | 7 | 6.4 | 1.6 | 8 | 2 | 0 | 0 | stradale | vetro piano | Grechi – Ellisse | buono | Vapori sodio alta pressione | 100 | 120 | Conforme alla L.R. 31/2015 | palo+sbraccio | acciaio verniciato | buono | aerea
2304 | 554 | EnelSole | Via Sciupada | Q00 | Linea promiscua | Si | M5 | stradale | 3 | 6.8 | 1.6 | 8.4 | 1.5 | 0.5 | 0 | stradale | vetro piano | Grechi – Ellisse | buono | Vapori sodio alta pressione | 100 | 120 | Conforme alla L.R. 31/2015 | palo+sbraccio | acciaio verniciato | buono | aerea
2305 | 443 | EnelSole | Via Sciupada | Q00 | Linea promiscua | Si | M5 | stradale | 5 | 7.9 | 1.6 | 9.5 | 2.5 | 2.5 | 30 | stradale | vetro curvo | GC Illumination - FG | obsoleto | Vapori mercurio con bulbo fluorescente | 125 | 150 | Sostituire con apparecchi stradali a LED (T<=3500K) | palo+sbraccio | acciaio verniciato | buono | interrata
2306 | 45 | EnelSole | Via Sciupada | Q00 | Linea promiscua | Si | M5 | stradale | 5 | 6 | 1.6 | 7.6 | 4 | -2 | 30 | stradale | ottica aperta | Fivep - Polaris | obsoleto | Vapori mercurio con bulbo fluorescente | 125 | 150 | Sostituire con apparecchi stradali a LED (T<=3500K) | palo+sbraccio | cls + acciaio | accettabile | aerea
2307 | 566 | EnelSole | Via Sciupada | Q00 | Linea promiscua | Si | M5 | stradale | 4.5 | 8.5 | 1.6 | 10.1 | 1.5 | 0 | 0 | stradale | vetro piano | Grechi – Ellisse | buono | Vapori sodio alta pressione | 100 | 120 | Conforme alla L.R. 31/2015 | palo+sbraccio | cls + acciaio | buono | aerea
2400 | 568 | EnelSole | Via al Muc | Q00 | Linea promiscua | Si | M5 | stradale | 4.8 | 8 | 1.6 | 9.6 | 0 | -0.5 | 0 | stradale | vetro piano | Grechi – Ellisse | buono | Vapori sodio alta pressione | 100 | 120 | Conforme alla L.R. 31/2015 | testapalo | acciaio verniciato | buono | interrata
2401 | 567 | EnelSole | Via S. Benigno | Q00 | Linea promiscua | Si | M5 | stradale | 5 | 8.7 | 1.6 | 10.3 | 0 | -0.5 | 0 | stradale | vetro piano | Grechi – Ellisse | buono | Vapori sodio alta pressione | 100 | 120 | Conforme alla L.R. 31/2015 | testapalo | acciaio verniciato | buono | interrata
2402 | 521 | EnelSole | Via S. Benigno | Q00 | Linea promiscua | Si | M5 | stradale | 5 | 7 | 1.6 | 8.6 | 2.5 | 1 | 20 | stradale | vetro curvo | Corpo 03 | obsoleto | Vapori mercurio con bulbo fluorescente | 125 | 150 | Sostituire con apparecchi stradali a LED (T<=3500K) | palo+sbraccio | cls + acciaio | accettabile | aerea
2403 | 520 | EnelSole | Via S.Benigno | Q00 | Linea promiscua | Si | M5 | stradale | 6 | 7.8 | 1.6 | 9.4 | 2 | 2 | 25 | stradale | vetro curvo | Corpo 03 | obsoleto | Vapori mercurio con bulbo fluorescente | 125 | 150 | Sostituire con apparecchi stradali a LED (T<=3500K) | palo+sbraccio | cls + acciaio | accettabile | aerea
2404 | 47 | EnelSole | Via S. Benigno | Q00 | Linea promiscua | Si | M5 | stradale | 5 | 7.6 | 1.6 | 9.2 | 2 | 0.5 | 25 | stradale | ottica aperta | Grechi – BP 77 | obsoleto | Vapori mercurio con bulbo fluorescente | 125 | 150 | Sostituire con apparecchi stradali a LED (T<=3500K) | palo+sbraccio | cls + acciaio | accettabile | aerea
2405 | C20 | Comunale | Via S. Benigno | Q100 | Linea indipendente | No | M5 | stradale | 5 | 6.8 | 1.6 | 8.4 | 1.2 | 1.1 | 0 | arredo urbano | vetro piano | Cariboni/Fivep - Amoroma | buono | Joduri metallici (HSI-MP) | 100 | 120 | Conforme alla L.R. 31/2015 | parete+sbraccio | acciaio verniciato | buono | interrata
2406 | C19 | Comunale | Vie Fontana Savia S. Benigno | Q100 | Linea indipendente | No | M5 | incrocio | - | 5 | 1.6 | 6.6 | 1.2 | 1.1 | 0 | arredo urbano | vetro piano | Cariboni/Fivep - Amoroma | buono | Joduri metallici (HSI-MP) | 100 | 120 | Conforme alla L.R. 31/2015 | parete+sbraccio | acciaio verniciato | buono | interrata
2407 | C18 | Comunale | Via S. Benigno | Q100 | Linea indipendente | No | M5 | stradale | 5 | 5.9 | 1.6 | 7.5 | 1.2 | 1.1 | 0 | arredo urbano | vetro piano | Cariboni/Fivep - Amoroma | buono | Joduri metallici (HSI-MP) | 100 | 120 | Conforme alla L.R. 31/2015 | parete+sbraccio | acciaio verniciato | buono | interrata
2408 | 71 | EnelSole | Via Mulini | Q00 | Linea promiscua | Si | P3 | stradale | 4 | 7 | 1.6 | 8.6 | 2 | 0 | 25 | stradale | ottica aperta | Fivep - Polaris | obsoleto | Vapori mercurio con bulbo fluorescente | 50 | 61 | Sostituire con apparecchi stradali a LED (T<=3500K) | palo+sbraccio | cls + acciaio | buono | aerea
2409 | 5002 | EnelSole | Via Mulini | Q00 | Linea promiscua | Si | P3 | stradale | 4 | 7.4 | 1.6 | 9 | 2 | 0 | 0 | stradale | vetro piano | Schreder - Squalo | buono | Vapori sodio alta pressione | 150 | 179 | Conforme alla L.R. 31/2015 | palo+sbraccio | cls + acciaio | buono | aerea
2410 | 72 | EnelSole | Vie Mulini / Singelle | Q00 | Linea promiscua | Si | P3 | stradale | 3.5 | 5.7 | 1.6 | 7.3 | 3 | 0 | 25 | stradale | ottica aperta | Fivep - Polaris | obsoleto | Vapori mercurio con bulbo fluorescente | 125 | 150 | Sostituire con apparecchi stradali a LED (T<=3500K) | parete+sbraccio | acciaio zincato | buono | aerea
2411 | 73 | EnelSole | Via Mulini | Q00 | Linea promiscua | Si | P3 | stradale | 3.5 | 5.6 | 1.6 | 7.2 | 2.5 | 0 | 30 | stradale | ottica aperta | Fivep - Polaris | obsoleto | Vapori mercurio con bulbo fluorescente | 50 | 61 | Sostituire con apparecchi stradali a LED (T<=3500K) | palo+sbraccio | cls + acciaio | buono | aerea
2412 | 538 | EnelSole | Via Mulini | Q00 | Linea promiscua | Si | P3 | stradale | 3.5 | 6.7 | 1.6 | 8.3 | 2 | 0 | 30 | stradale | vetro piano | Disano - Giovi | accettabile | Vapori mercurio con bulbo fluorescente | 80 | 98 | Non conforme alla L.R. 31/2015 ma adeguabile | palo+sbraccio | cls + acciaio | buono | aerea
2500 | 239 | EnelSole | Via Cornello | Q00 | Linea promiscua | Si | M5 | stradale | 5 | 7 | 1.6 | 8.6 | 2 | 1 | 30 | stradale | ottica aperta | Fivep - Polaris | obsoleto | Vapori mercurio con bulbo fluorescente | 80 | 98 | Sostituire con apparecchi stradali a LED (T<=3500K) | palo+sbraccio | cls + acciaio | buono | aerea
2501 | 240 | EnelSole | Via Cornello | Q00 | Linea promiscua | Si | M5 | stradale | 5.5 | 7 | 1.6 | 8.6 | 2 | 0 | 30 | stradale | ottica aperta | Fivep - Polaris | obsoleto | Vapori mercurio con bulbo fluorescente | 80 | 98 | Sostituire con apparecchi stradali a LED (T<=3500K) | palo+sbraccio | cls + acciaio | buono | aerea
2502 | 241 | EnelSole | Via Cornello | Q00 | Linea promiscua | Si | M5 | stradale | 5 | 6.5 | 1.6 | 8.1 | 2 | 2 | 30 | stradale | ottica aperta | Fivep - Polaris | obsoleto | Vapori mercurio con bulbo fluorescente | 80 | 98 | Sostituire con apparecchi stradali a LED (T<=3500K) | palo+sbraccio | cls + acciaio | buono | aerea
2503 | 547 | EnelSole | Via Cornello | Q00 | Linea promiscua | Si | M5 | stradale | 5 | 6.8 | 1.6 | 8.4 | 0.045139 | 1 | 25 | stradale | vetro piano | Disano - Giovi | buono | Vapori sodio alta pressione | 70 | 85 | Non conforme alla L.R. 31/2015 ma adeguabile | palo+sbraccio | cls + acciaio | buono | aerea
2504 | 242 | EnelSole | Via Cornello | Q00 | Linea promiscua | Si | M5 | stradale | 5 | 8 | 1.6 | 9.6 | 1 | 0 | 25 | stradale | ottica aperta | Fivep - Universo | obsoleto | Vapori mercurio con bulbo fluorescente | 80 | 98 | Sostituire con apparecchi stradali a LED (T<=3500K) | palo+sbraccio | cls + acciaio | buono | aerea
2505 | 245 | EnelSole | Via Fontanella | Q00 | Linea promiscua | Si | P3 | stradale | 3 | 6.5 | 1.6 | 8.1 | 1.5 | 0.5 | 25 | stradale | vetro curvo | GC Illumination - FG | obsoleto | Vapori mercurio con bulbo fluorescente | 80 | 98 | Sostituire con apparecchi stradali a LED (T<=3500K) | palo+sbraccio | cls + acciaio | buono | aerea
2506 | 243 | EnelSole | Via Cornello | Q00 | Linea promiscua | Si | M5 | stradale | 5 | 6 | 1.6 | 7.6 | 1 | 0 | 25 | stradale | ottica aperta | Corpo 02 | obsoleto | Vapori mercurio con bulbo fluorescente | 80 | 98 | Sostituire con apparecchi stradali a LED (T<=3500K) | palo+sbraccio | cls + acciaio | buono | aerea
2507 | 244 | EnelSole | Via Cornello | Q00 | Linea promiscua | Si | M5 | stradale | 5 | 6.2 | 1.6 | 7.8 | 1 | 0 | 25 | stradale | ottica aperta | Fivep - Universo | obsoleto | Vapori mercurio con bulbo fluorescente | 80 | 98 | Sostituire con apparecchi stradali a LED (T<=3500K) | palo+sbraccio | cls + acciaio | buono | aerea
2508 | 246 | EnelSole | Via Cornello | Q00 | Linea promiscua | Si | M5 | stradale | 5 | 6 | 1.6 | 7.6 | 1.5 | 0.5 | 30 | stradale | ottica aperta | Corpo 02 | obsoleto | Vapori mercurio con bulbo fluorescente | 80 | 98 | Sostituire con apparecchi stradali a LED (T<=3500K) | palo+sbraccio | cls + acciaio | buono | aerea
2600 | 507 | EnelSole | Via Europa | Q00 | Linea indipendente | Si | M4 | stradale | 7 | 8 | 1.6 | 9.6 | 0 | -3.7 | 0 | stradale | vetro piano | Grechi – Ellisse | buono | Vapori sodio alta pressione | 150 | 179 | Conforme alla L.R. 31/2015 | testapalo | acciaio verniciato | buono | interrata
2601 | 508 | EnelSole | Vie Europa / Campo Sportivo | Q00 | Linea indipendente | Si | M4 | incrocio | - | 8 | 1.6 | 9.6 | 0 | -2.7 | 0 | stradale | vetro piano | Grechi – Ellisse | buono | Vapori sodio alta pressione | 150 | 179 | Conforme alla L.R. 31/2015 | testapalo | acciaio verniciato | buono | interrata
2602 | 509 | EnelSole | Via Europa | Q00 | Linea indipendente | Si | M4 | stradale | 7 | 8.2 | 1.6 | 9.8 | 0 | -2 | 5 | stradale | vetro curvo | Corpo 03 | obsoleto | Vapori sodio alta pressione | 150 | 179 | Sostituire con apparecchi stradali a LED (T<=3500K) | testapalo | acciaio verniciato | buono | interrata
2603 | I24 | Comunale | Via Europa | Q106 | Linea indipendente | No | M4 | stradale | 7 | 10.5 | 1.6 | 12.1 | 0 | -1 | 0 | stradale | vetro piano | Cariboni/Fivep - Oyster | buono | Vapori sodio alta pressione | 250 | 280 | Conforme alla L.R. 31/2015 | testapalo | acciaio zincato | buono | interrata
2604 | I23 | Comunale | Via Europa | Q106 | Linea indipendente | No | M4 | stradale | 7 | 10.5 | 1.6 | 12.1 | 0 | -1 | 0 | stradale | vetro piano | Cariboni/Fivep - Oyster | buono | Vapori sodio alta pressione | 250 | 280 | Conforme alla L.R. 31/2015 | testapalo | acciaio zincato | buono | interrata
2605 | I22 | Comunale | Via Europa | Q106 | Linea indipendente | No | M4 | stradale | 7 | 10.5 | 1.6 | 12.1 | 0 | -1 | 0 | stradale | vetro piano | Cariboni/Fivep - Oyster | buono | Vapori sodio alta pressione | 250 | 280 | Conforme alla L.R. 31/2015 | testapalo | acciaio zincato | buono | interrata
2606 | I21 | Comunale | Via Europa | Q106 | Linea indipendente | No | M4 | stradale | 7 | 10.5 | 1.6 | 12.1 | 0 | -1 | 0 | stradale | vetro piano | Cariboni/Fivep - Oyster | buono | Vapori sodio alta pressione | 250 | 280 | Conforme alla L.R. 31/2015 | testapalo | acciaio zincato | buono | interrata
2607 | I20 | Comunale | Via Europa | Q106 | Linea indipendente | No | M4 | stradale | 7 | 10.5 | 1.6 | 12.1 | 0 | -1 | 0 | stradale | vetro piano | Cariboni/Fivep - Oyster | buono | Vapori sodio alta pressione | 250 | 280 | Conforme alla L.R. 31/2015 | testapalo | acciaio zincato | buono | interrata
2608 | 510 | EnelSole | Via Europa | Q00 | Linea indipendente | Si | M4 | stradale | 7 | 9.9 | 1.6 | 11.5 | 0 | -1.5 | 5 | stradale | vetro curvo | Corpo 03 | obsoleto | Vapori sodio alta pressione | 150 | 179 | Sostituire con apparecchi stradali a LED (T<=3500K) | testapalo | acciaio verniciato | buono | interrata
2609 | I19 | Comunale | Via Europa | Q106 | Linea indipendente | No | M4 | stradale | 7 | 10.5 | 1.6 | 12.1 | 0 | -1 | 0 | stradale | vetro piano | Cariboni/Fivep - Oyster | buono | Vapori sodio alta pressione | 250 | 280 | Conforme alla L.R. 31/2015 | testapalo | acciaio zincato | buono | interrata
2610 | I18 | Comunale | Via Europa | Q106 | Linea indipendente | No | M4 | stradale | 7 | 10.5 | 1.6 | 12.1 | 0 | -1 | 0 | stradale | vetro piano | Cariboni/Fivep - Oyster | buono | Vapori sodio alta pressione | 250 | 280 | Conforme alla L.R. 31/2015 | testapalo | acciaio zincato | buono | interrata
2611 | 512 | EnelSole | Via Europa | Q00 | Linea indipendente | Si | M4 | stradale | 7 | 9.3 | 1.6 | 10.9 | 0 | -1.5 | 5 | stradale | vetro curvo | Corpo 03 | obsoleto | Vapori sodio alta pressione | 150 | 179 | Sostituire con apparecchi stradali a LED (T<=3500K) | testapalo | acciaio verniciato | buono | interrata
2612 | I17 | Comunale | Via Europa | Q106 | Linea indipendente | No | M4 | stradale | 7 | 10.5 | 1.6 | 12.1 | 0 | -1 | 0 | stradale | vetro piano | Cariboni/Fivep - Oyster | buono | Vapori sodio alta pressione | 250 | 280 | Conforme alla L.R. 31/2015 | testapalo | acciaio zincato | buono | interrata
2613 | I16 | Comunale | Via Europa | Q106 | Linea indipendente | No | M4 | stradale | 7 | 10.5 | 1.6 | 12.1 | 0 | -1 | 0 | stradale | vetro piano | Cariboni/Fivep - Oyster | buono | Vapori sodio alta pressione | 250 | 280 | Conforme alla L.R. 31/2015 | testapalo | acciaio zincato | buono | interrata
2614 | I15 | Comunale | Via Europa | Q106 | Linea indipendente | No | M4 | stradale | 7 | 10.5 | 1.6 | 12.1 | 0 | -1 | 0 | stradale | vetro piano | Cariboni/Fivep - Oyster | buono | Vapori sodio alta pressione | 250 | 280 | Conforme alla L.R. 31/2015 | testapalo | acciaio zincato | buono | interrata
2615 | I14 | Comunale | Via Europa | Q106 | Linea indipendente | No | M4 | stradale | 7 | 10.5 | 1.6 | 12.1 | 0 | -1 | 0 | stradale | vetro piano | Cariboni/Fivep - Oyster | buono | Vapori sodio alta pressione | 250 | 280 | Conforme alla L.R. 31/2015 | testapalo | acciaio zincato | buono | interrata
2616 | I13 | Comunale | Via Europa | Q106 | Linea indipendente | No | M4 | stradale | 7 | 10.5 | 1.6 | 12.1 | 0 | -1 | 0 | stradale | vetro piano | Cariboni/Fivep - Oyster | buono | Vapori sodio alta pressione | 250 | 280 | Conforme alla L.R. 31/2015 | testapalo | acciaio zincato | buono | interrata
2617 | I12 | Comunale | Via Europa | Q106 | Linea indipendente | No | M4 | stradale | 7 | 10.5 | 1.6 | 12.1 | 0 | -1 | 0 | stradale | vetro piano | Cariboni/Fivep - Oyster | buono | Vapori sodio alta pressione | 250 | 280 | Conforme alla L.R. 31/2015 | testapalo | acciaio zincato | buono | interrata
2618 | 513 | EnelSole | Via Europa | Q00 | Linea indipendente | Si | M4 | stradale | 7 | 8.5 | 1.6 | 10.1 | 0 | -2.5 | 0 | stradale | vetro piano | Philips - Traffic Vision | buono | Vapori sodio alta pressione | 150 | 179 | Conforme alla L.R. 31/2015 | testapalo | acciaio verniciato | buono | interrata
2619 | 514 | EnelSole | Via Europa | Q00 | Linea indipendente | Si | M4 | stradale | 7 | 8.5 | 1.6 | 10.1 | 0 | -2.5 | 0 | stradale | vetro piano | Philips - Traffic Vision | buono | Vapori sodio alta pressione | 150 | 179 | Conforme alla L.R. 31/2015 | testapalo | acciaio verniciato | buono | interrata
2620 | I11 | Comunale | Via Europa | Q106 | Linea indipendente | No | M4 | stradale | 7 | 10.5 | 1.6 | 12.1 | 0 | -1 | 0 | stradale | vetro piano | Cariboni/Fivep - Oyster | buono | Vapori sodio alta pressione | 250 | 280 | Conforme alla L.R. 31/2015 | testapalo | acciaio zincato | buono | interrata
2621 | I10 | Comunale | Via Europa | Q106 | Linea indipendente | No | M4 | stradale | 7 | 10.5 | 1.6 | 12.1 | 0 | -1 | 0 | stradale | vetro piano | Cariboni/Fivep - Oyster | buono | Vapori sodio alta pressione | 250 | 280 | Conforme alla L.R. 31/2015 | testapalo | acciaio zincato | buono | interrata
2622 | I09 | Comunale | Via Europa | Q106 | Linea indipendente | No | M4 | stradale | 7 | 10.5 | 1.6 | 12.1 | 0 | -1 | 0 | stradale | vetro piano | Cariboni/Fivep - Oyster | buono | Vapori sodio alta pressione | 250 | 280 | Conforme alla L.R. 31/2015 | testapalo | acciaio zincato | buono | interrata
2623 | I08 | Comunale | Via Europa | Q106 | Linea indipendente | No | M4 | stradale | 7 | 10.5 | 1.6 | 12.1 | 0 | -1 | 0 | stradale | vetro piano | Cariboni/Fivep - Oyster | buono | Vapori sodio alta pressione | 250 | 280 | Conforme alla L.R. 31/2015 | testapalo | acciaio zincato | buono | interrata
2624 | I07 | Comunale | Via Europa | Q106 | Linea indipendente | No | M4 | stradale | 7 | 10.5 | 1.6 | 12.1 | 0 | -1 | 0 | stradale | vetro piano | Cariboni/Fivep - Oyster | buono | Vapori sodio alta pressione | 250 | 280 | Conforme alla L.R. 31/2015 | testapalo | acciaio zincato | buono | interrata
2625 | I06 | Comunale | Via Europa | Q106 | Linea indipendente | No | M4 | stradale | 7 | 10.5 | 1.6 | 12.1 | 0 | -1 | 0 | stradale | vetro piano | Cariboni/Fivep - Oyster | buono | Vapori sodio alta pressione | 250 | 280 | Conforme alla L.R. 31/2015 | testapalo | acciaio zincato | buono | interrata
2626 | I05 | Comunale | Via Europa | Q106 | Linea indipendente | No | M4 | stradale | 7 | 10.5 | 1.6 | 12.1 | 0 | -1 | 0 | stradale | vetro piano | Cariboni/Fivep - Oyster | buono | Vapori sodio alta pressione | 250 | 280 | Conforme alla L.R. 31/2015 | testapalo | acciaio zincato | buono | interrata
2627 | I04 | Comunale | Via Europa | Q106 | Linea indipendente | No | M4 | stradale | 7 | 10.5 | 1.6 | 12.1 | 0 | -1 | 0 | stradale | vetro piano | Cariboni/Fivep - Oyster | buono | Vapori sodio alta pressione | 250 | 280 | Conforme alla L.R. 31/2015 | testapalo | acciaio zincato | buono | interrata
2628 | I03 | Comunale | Via Europa | Q106 | Linea indipendente | No | M4 | stradale | 7 | 10.5 | 1.6 | 12.1 | 0 | -1 | 0 | stradale | vetro piano | Cariboni/Fivep - Oyster | buono | Vapori sodio alta pressione | 250 | 280 | Conforme alla L.R. 31/2015 | testapalo | acciaio zincato | buono | interrata
2629 | I02 | Comunale | Via Europa | Q106 | Linea indipendente | No | M4 | stradale | 7 | 10.5 | 1.6 | 12.1 | 0 | -4 | 0 | stradale | vetro piano | Cariboni/Fivep - Oyster | buono | Vapori sodio alta pressione | 250 | 280 | Conforme alla L.R. 31/2015 | testapalo | acciaio zincato | buono | interrata
2630 | I01 | Comunale | Via Europa | Q106 | Linea indipendente | No | M4 | stradale | 7 | 10.5 | 1.6 | 12.1 | 0 | -1.5 | 0 | stradale | vetro piano | Cariboni/Fivep - Oyster | buono | Vapori sodio alta pressione | 250 | 280 | Conforme alla L.R. 31/2015 | testapalo | acciaio zincato | buono | interrata
2631 | 515 | EnelSole | Via Europa | Q00 | Linea indipendente | Si | M4 | stradale | 7 | 8.2 | 1.6 | 9.8 | 1.7 | -2 | 35 | stradale | vetro curvo | GC Illumination - FG | obsoleto | Vapori mercurio con bulbo fluorescente | 125 | 150 | Sostituire con apparecchi stradali a LED (T<=3500K) | frusta | acciaio verniciato | buono | interrata
2632 | 516 | EnelSole | Via Europa | Q00 | Linea indipendente | Si | M4 | stradale | 7 | 8.2 | 1.6 | 9.8 | 1.7 | -2 | 35 | stradale | vetro curvo | GC Illumination - FG | obsoleto | Vapori mercurio con bulbo fluorescente | 125 | 150 | Sostituire con apparecchi stradali a LED (T<=3500K) | frusta | acciaio verniciato | buono | interrata
2700 | 74 | EnelSole | Via Singelle | Q00 | Linea promiscua | Si | P3 | stradale | 4 | 6.5 | 1.6 | 8.1 | 2 | 0.5 | 25 | stradale | ottica aperta | Fivep - Universo | obsoleto | Vapori mercurio con bulbo fluorescente | 80 | 98 | Sostituire con apparecchi sottogronda o arredo urbano a LED (T <= 3000K) | palo+sbraccio | cls + acciaio | buono | aerea
2701 | 75 | EnelSole | Via Singelle | Q00 | Linea promiscua | Si | P3 | stradale | 3 | 6 | 1.6 | 7.6 | 1 | 0 | 25 | stradale | ottica aperta | Fivep - Polaris | obsoleto | Vapori mercurio con bulbo fluorescente | 50 | 61 | Sostituire con apparecchi sottogronda o arredo urbano a LED (T <= 3000K) | palo+sbraccio | cls + acciaio | accettabile | aerea
2702 | 76 | EnelSole | Via Crotti | Q00 | Linea promiscua | Si | P3 | stradale | 3 | 4 | 1.6 | 5.6 | 1.5 | 0.5 | 30 | stradale | ottica aperta | Fivep - Polaris | obsoleto | Vapori mercurio con bulbo fluorescente | 50 | 61 | Sostituire con apparecchi sottogronda o arredo urbano a LED (T <= 3000K) | parete+sbraccio | acciaio zincato | buono | aerea
2703 | 77 | EnelSole | Via Crotti | Q00 | Linea promiscua | Si | P3 | stradale | 2.5 | 5.4 | 1.6 | 7 | 3 | 0 | 20 | stradale | ottica aperta | Fivep - Polaris | obsoleto | Vapori mercurio con bulbo fluorescente | 80 | 98 | Sostituire con apparecchi sottogronda o arredo urbano a LED (T <= 3000K) | parete+sbraccio | acciaio zincato | buono | aerea
2704 | 78 | EnelSole | Via Crotti | Q00 | Linea promiscua | Si | P3 | stradale | 4 | 6.6 | 1.6 | 8.2 | 1 | -0.5 | 20 | stradale | ottica aperta | Fivep - Universo | obsoleto | Vapori mercurio con bulbo fluorescente | 80 | 98 | Sostituire con apparecchi sottogronda o arredo urbano a LED (T <= 3000K) | parete+sbraccio | acciaio zincato | buono | aerea
2705 | 79 | EnelSole | Via Crotti | Q00 | Linea promiscua | Si | P3 | stradale | 3 | 6.7 | 1.6 | 8.3 | 1 | 1 | 20 | stradale | vetro curvo | Schreder - Saphir | obsoleto | Vapori mercurio con bulbo fluorescente | 80 | 98 | Sostituire con apparecchi sottogronda o arredo urbano a LED (T <= 3000K) | parete+sbraccio | acciaio zincato | buono | aerea
2706 | 80 | EnelSole | Via Crotti | Q00 | Linea promiscua | Si | P3 | stradale | 3 | 7.1 | 1.6 | 8.7 | 2 | -1 | 20 | stradale | ottica aperta | Fivep - Universo | obsoleto | Vapori mercurio con bulbo fluorescente | 80 | 98 | Sostituire con apparecchi sottogronda o arredo urbano a LED (T <= 3000K) | palo+sbraccio | acciaio verniciato | buono | aerea
2707 | 81 | EnelSole | Via Crotti | Q00 | Linea promiscua | Si | P3 | stradale | 3.5 | 5 | 1.6 | 6.6 | 1.5 | 1 | 30 | stradale | ottica aperta | Fivep - Polaris | obsoleto | Vapori mercurio con bulbo fluorescente | 50 | 61 | Sostituire con apparecchi sottogronda o arredo urbano a LED (T <= 3000K) | parete+sbraccio | acciaio zincato | buono | aerea
2708 | 82 | EnelSole | Via Crotti | Q00 | Linea promiscua | Si | P3 | stradale | 3.5 | 5.8 | 1.6 | 7.4 | 2 | 1.5 | 25 | stradale | ottica aperta | Fivep - Polaris | obsoleto | Vapori mercurio con bulbo fluorescente | 50 | 61 | Sostituire con apparecchi sottogronda o arredo urbano a LED (T <= 3000K) | parete+sbraccio | acciaio zincato | buono | aerea
2800 | 311 | EnelSole | Via Sina | Q00 | Linea promiscua | Si | M5 | stradale | 5 | 6.6 | 1.6 | 8.2 | 1.5 | 0 | 20 | stradale | ottica aperta | Fivep - Ariete | obsoleto | Vapori mercurio con bulbo fluorescente | 80 | 98 | Sostituire con apparecchi stradali a LED (T<=3500K) | palo+sbraccio | cls + acciaio | buono | aerea
2801 | 312 | EnelSole | Via Sina | Q00 | Linea promiscua | Si | M5 | stradale | 5 | 7.5 | 1.6 | 9.1 | 2 | 1 | 20 | stradale | ottica aperta | Fivep - Polaris | obsoleto | Vapori mercurio con bulbo fluorescente | 125 | 150 | Sostituire con apparecchi stradali a LED (T<=3500K) | palo+sbraccio | acciaio verniciato | buono | interrata
2802 | 318 | EnelSole | Via Sina | Q00 | Linea promiscua | Si | P3 | stradale | 3 | 6.8 | 1.6 | 8.4 | 3 | 0 | 25 | stradale | ottica aperta | Corpo 02 | obsoleto | Vapori mercurio con bulbo fluorescente | 80 | 98 | Sostituire con apparecchi stradali a LED (T<=3500K) | palo+sbraccio | cls + acciaio | buono | aerea
2803 | 563 | EnelSole | Via Sina | Q00 | Linea promiscua | Si | M5 | stradale | 5 | 8.5 | 1.6 | 10.1 | 0 | -1 | 0 | stradale | vetro piano | Grechi – Ellisse | buono | Vapori sodio alta pressione | 100 | 120 | Conforme alla L.R. 31/2015 | testapalo | acciaio verniciato | buono | interrata
2804 | 314 | EnelSole | Vie Sina / Mazzini | Q09 | Linea promiscua | Si | M5 | incrocio | - | 7 | 1.6 | 8.6 | 2.5 | 0.5 | 25 | stradale | ottica aperta | Fivep - Polaris | obsoleto | Vapori mercurio con bulbo fluorescente | 80 | 98 | Sostituire con apparecchi stradali a LED (T<=3500K) | palo+sbraccio | cls + acciaio | buono | aerea
2805 | 335 | EnelSole | Via Roldini | Q00 | Linea promiscua | Si | M5 | stradale | 5 | 7.4 | 1.6 | 9 | 1.5 | 0.5 | 30 | stradale | ottica aperta | Corpo 02 | obsoleto | Vapori mercurio con bulbo fluorescente | 80 | 98 | Sostituire con apparecchi stradali a LED (T<=3500K) | palo+sbraccio | cls + acciaio | buono | aerea
2806 | 334 | EnelSole | Via Perlegia | Q09 | Linea promiscua | Si | M5 | stradale | 5 | 6.8 | 1.6 | 8.4 | 2 | 0.5 | 25 | stradale | ottica aperta | Fivep - Polaris | obsoleto | Vapori mercurio con bulbo fluorescente | 80 | 98 | Sostituire con apparecchi stradali a LED (T<=3500K) | palo+sbraccio | cls + acciaio | accettabile | aerea
2807 | 5006 | EnelSole | Via Perlegia | Q00 | Linea promiscua | Si | M5 | stradale | 5 | 6.5 | 1.6 | 8.1 | 2 | 0.5 | 0 | stradale | vetro piano | Schreder - Squalo | ottimo | Vapori sodio alta pressione | 70 | 85 | Conforme alla L.R. 31/2015 | palo+sbraccio | cls + acciaio | accettabile | aerea
2808 | 333 | EnelSole | Via Perlegia | Q00 | Linea promiscua | Si | M5 | stradale | 5 | 5.4 | 1.6 | 7 | 2.5 | 0.5 | 30 | stradale | ottica aperta | Fivep - Polaris | obsoleto | Vapori mercurio con bulbo fluorescente | 80 | 98 | Sostituire con apparecchi stradali a LED (T<=3500K) | palo+sbraccio | cls + acciaio | buono | aerea
2809 | 332 | EnelSole | Via Perlegia | Q08 | Linea promiscua | Si | M5 | stradale | 5 | 7.2 | 1.6 | 8.8 | 4.5 | -0.5 | 25 | stradale | ottica aperta | Fivep - Polaris | obsoleto | Vapori mercurio con bulbo fluorescente | 80 | 98 | Sostituire con apparecchi stradali a LED (T<=3500K) | parete+sbraccio | acciaio zincato | buono | aerea
2810 | 331 | EnelSole | Via Perlegia | Q08 | Linea promiscua | Si | M5 | stradale | 5 | 7.2 | 1.6 | 8.8 | 2 | 0 | 25 | stradale | ottica aperta | Fivep - Polaris | obsoleto | Vapori mercurio con bulbo fluorescente | 80 | 98 | Sostituire con apparecchi stradali a LED (T<=3500K) | palo+sbraccio | cls + acciaio | accettabile | aerea
2811 | 330 | EnelSole | Via Perlegia | Q00 | Linea promiscua | Si | M5 | stradale | 5 | 6.6 | 1.6 | 8.2 | 2 | -0.5 | 25 | stradale | ottica aperta | Fivep - Polaris | obsoleto | Vapori mercurio con bulbo fluorescente | 80 | 98 | Sostituire con apparecchi stradali a LED (T<=3500K) | parete+sbraccio | acciaio zincato | buono | aerea
2900 | 305 | EnelSole | Via Case Pernici | Q00 | Linea promiscua | Si | P3 | stradale | 2.5 | 6 | 1.6 | 7.6 | 1 | 0.5 | 20 | stradale | vetro curvo | GC Illumination - FG | obsoleto | Vapori mercurio con bulbo fluorescente | 80 | 98 | Sostituire con apparecchi sottogronda o arredo urbano a LED (T <= 3000K) | palo+sbraccio | cls + acciaio | buono | aerea
2901 | 306 | EnelSole | Via Case Pernici | Q00 | Linea promiscua | Si | P3 | stradale | 2.5 | 6 | 1.6 | 7.6 | 1 | -1 | 0 | stradale | vetro piano | Schreder - Squalo | ottimo | Vapori sodio alta pressione | 70 | 85 | Sostituire con apparecchi sottogronda o arredo urbano a LED (T <= 3000K) | palo+sbraccio | cls + acciaio | buono | aerea
2902 | 319 | EnelSole | Via Case Pernici | Q00 | Linea promiscua | Si | P3 | stradale | 2.5 | 5.6 | 1.6 | 7.2 | 1 | 0 | 25 | stradale | ottica aperta | Fivep - Polaris | obsoleto | Vapori mercurio con bulbo fluorescente | 50 | 61 | Sostituire con apparecchi sottogronda o arredo urbano a LED (T <= 3000K) | palo+sbraccio | cls + acciaio | accettabile | aerea
2903 | 317 | EnelSole | Vie Finale / Case Pernici | Q00 | Linea promiscua | Si | P3 | incrocio | - | 5.8 | 1.6 | 7.4 | 2 | 0 | 25 | stradale | ottica aperta | Fivep - Polaris | obsoleto | Vapori mercurio con bulbo fluorescente | 50 | 61 | Sostituire con apparecchi sottogronda o arredo urbano a LED (T <= 3000K) | parete+sbraccio | acciaio verniciato | accettabile | aerea
2904 | 340 | EnelSole | Via al Finale | Q00 | Linea promiscua | Si | P3 | stradale | 4.5 | 5.7 | 1.6 | 7.3 | 1.5 | 0 | 25 | stradale | ottica aperta | Fivep - Polaris | obsoleto | Vapori mercurio con bulbo fluorescente | 50 | 61 | Sostituire con apparecchi sottogronda o arredo urbano a LED (T <= 3000K) | parete+sbraccio | acciaio verniciato | accettabile | aerea
2905 | 316 | EnelSole | Vie Mazzini / Magnolia | Q00 | Linea promiscua | Si | M5 | incrocio | - | 5.8 | 1.6 | 7.4 | 2 | 0 | 25 | stradale | ottica aperta | Fivep - Polaris | obsoleto | Vapori mercurio con bulbo fluorescente | 50 | 61 | Sostituire con apparecchi sottogronda o arredo urbano a LED (T <= 3000K) | palo+sbraccio | cls + acciaio | accettabile | aerea
2906 | 315 | EnelSole | Via Mazzini | Q00 | Linea indipendente | Si | M5 | stradale | 3.5 | 5.3 | 1.6 | 6.9 | 1.5 | 0 | 0 | stradale | ottica aperta | Fivep - Polaris | obsoleto | Vapori mercurio con bulbo fluorescente | 50 | 61 | Sostituire con apparecchi sottogronda o arredo urbano a LED (T <= 3000K) | palo+sbraccio | cls + acciaio | accettabile | aerea
2907 | 337 | EnelSole | Via Magnolia | Q00 | Linea promiscua | Si | P3 | stradale | 3 | 4.5 | 1.6 | 6.1 | 2 | 2 | 20 | stradale | ottica aperta | Fivep - Polaris | obsoleto | Vapori mercurio con bulbo fluorescente | 50 | 61 | Sostituire con apparecchi sottogronda o arredo urbano a LED (T <= 3000K) | parete+sbraccio | acciaio zincato | accettabile | aerea
2908 | 336 | EnelSole | Via Magnolia | Q00 | Linea promiscua | Si | P3 | stradale | 3 | 5.5 | 1.6 | 7.1 | 2.5 | 2.5 | 20 | stradale | ottica aperta | Fivep - Polaris | obsoleto | Vapori mercurio con bulbo fluorescente | 50 | 61 | Sostituire con apparecchi sottogronda o arredo urbano a LED (T <= 3000K) | parete+sbraccio | acciaio zincato | accettabile | aerea
2909 | 339 | EnelSole | Via Magnolia | Q00 | Linea promiscua | Si | P3 | stradale | 3 | 5.8 | 1.6 | 7.4 | 1 | 0 | 0 | stradale | vetro piano | Disano - Giovi | buono | Vapori sodio alta pressione | 100 | 120 | Sostituire con apparecchi sottogronda o arredo urbano a LED (T <= 3000K) | palo+sbraccio | cls + acciaio | buono | aerea
3000 |  | Comunale | Via Roma (area verde a sud) | Q101 | Linea indipendente | No | P3 | verde pubblico | - | 2.9 | 1.6 | 4.5 | 0 | 0 | 0 | arredo urbano | vetro piano | Cariboni - Levante small | ottimo | LED | 34 | 34 | Conforme alla L.R. 31/2015 | testapalo | acciaio zincato | ottimo | interrata
3001 |  | Comunale | Via Roma (area verde a sud) | Q101 | Linea indipendente | No | P3 | verde pubblico | - | 2.9 | 1.6 | 4.5 | 0 | 0 | 0 | arredo urbano | vetro piano | Cariboni - Levante small | ottimo | LED | 34 | 34 | Conforme alla L.R. 31/2015 | testapalo | acciaio zincato | ottimo | interrata
3002 |  | Comunale | Via Noghera | Q101 | Linea indipendente | No | P3 | pedonale | 3 | 4 | 1.6 | 5.6 | 0 | 0 | 0 | arredo urbano | vetro piano | Cariboni - Levante small | ottimo | LED | 34 | 34 | Conforme alla L.R. 31/2015 | parete | - | - | interrata
3003 | 596 | EnelSole | Via Noghera | Q00 | Linea promiscua | Si | P3 | stradale | 3 | 6.4 | 1.6 | 8 | 0 | 0 | 0 | stradale | vetro piano | Schreder - Squalo | ottimo | Vapori sodio alta pressione | 70 | 85 | Conforme alla L.R. 31/2015 | testapalo | cls + acciaio | buono | aerea
3004 |  | Comunale | Via Eva Dea | Q101 | Linea indipendente | No | P3 | pedonale | 2.6 | 3.4 | 1.6 | 5 | 0 | 0 | 0 | arredo urbano | vetro piano | Cariboni - Levante small | ottimo | LED | 34 | 34 | Conforme alla L.R. 31/2015 | parete | - | - | interrata
3005 |  | Comunale | Via Eva Dea | Q101 | Linea indipendente | No | P3 | pedonale | 2.6 | 3.4 | 1.6 | 5 | 0 | 0 | 0 | arredo urbano | vetro piano | Cariboni - Levante small | ottimo | LED | 34 | 34 | Conforme alla L.R. 31/2015 | parete | - | - | interrata
3006 |  | Comunale | Via Eva Dea | Q101 | Linea indipendente | No | P3 | pedonale | 2.6 | 3.4 | 1.6 | 5 | 0 | 0 | 0 | arredo urbano | vetro piano | Cariboni - Levante small | ottimo | LED | 34 | 34 | Conforme alla L.R. 31/2015 | parete | - | - | interrata
3007 |  | Comunale | Via Eva Dea | Q101 | Linea indipendente | No | P3 | pedonale | 2.6 | 3.4 | 1.6 | 5 | 0 | 0 | 0 | arredo urbano | vetro piano | Cariboni - Levante small | ottimo | LED | 34 | 34 | Conforme alla L.R. 31/2015 | parete | - | - | interrata
3100 | 385 | EnelSole | Via Nuova | Q00 | Linea promiscua | Si | M5 | stradale | 5 | 8.5 | 1.6 | 10.1 | 2.5 | -0.5 | 25 | stradale | ottica aperta | Fivep - Polaris | obsoleto | Vapori mercurio con bulbo fluorescente | 125 | 150 | Sostituire con apparecchi stradali a LED (T<=3500K) | palo+sbraccio | cls + acciaio | buono | aerea
3101 | 386 | EnelSole | Via Nuova | Q11 | Linea promiscua | Si | M5 | stradale | 5 | 7 | 1.6 | 8.6 | 2 | 0 | 25 | stradale | ottica aperta | Fivep - Polaris | obsoleto | Vapori mercurio con bulbo fluorescente | 125 | 150 | Sostituire con apparecchi stradali a LED (T<=3500K) | palo+sbraccio | cls + acciaio | buono | aerea
3103 | 388 | EnelSole | Via Nuova | Q11 | Linea promiscua | Si | M5 | stradale | 6 | 6.7 | 1.6 | 8.3 | 2 | 1 | 20 | stradale | ottica aperta | Fivep - Polaris | obsoleto | Vapori mercurio con bulbo fluorescente | 125 | 150 | Sostituire con apparecchi stradali a LED (T<=3500K) | palo+sbraccio | cls + acciaio | buono | aerea
3104 | 389 | EnelSole | Via Nuova | Q00 | Linea promiscua | Si | M5 | stradale | 6 | 7 | 1.6 | 8.6 | 2.5 | 1 | 25 | stradale | ottica aperta | Fivep - Polaris | obsoleto | Vapori mercurio con bulbo fluorescente | 125 | 150 | Sostituire con apparecchi stradali a LED (T<=3500K) | palo+sbraccio | cls + acciaio | buono | aerea
3105 | 398 | EnelSole | Via Nuova | Q00 | Linea promiscua | Si | M5 | stradale | 6 | 7 | 2 | 9 | 2 | -1 | 25 | stradale | ottica aperta | Fivep - Polaris | obsoleto | Vapori mercurio con bulbo fluorescente | 125 | 150 | Sostituire con apparecchi stradali a LED (T<=3500K) | palo+sbraccio | cls + acciaio | buono | aerea
3106 | 399 | EnelSole | Via Nuova | Q00 | Linea promiscua | Si | M5 | stradale | 6 | 6.2 | 1.6 | 7.8 | 2 | -1 | 25 | stradale | ottica aperta | Fivep - Polaris | obsoleto | Vapori mercurio con bulbo fluorescente | 125 | 150 | Sostituire con apparecchi stradali a LED (T<=3500K) | palo+sbraccio | cls + acciaio | buono | aerea
3107 | 400 | EnelSole | Via Nuova | Q00 | Linea promiscua | Si | M5 | stradale | 6 | 6.8 | 1.6 | 8.4 | 2 | 1.5 | 25 | stradale | ottica aperta | Fivep - Polaris | obsoleto | Vapori mercurio con bulbo fluorescente | 125 | 150 | Sostituire con apparecchi stradali a LED (T<=3500K) | palo+sbraccio | cls + acciaio | buono | aerea
3108 | 402 | EnelSole | Via Nuova | Q00 | Linea promiscua | Si | M5 | stradale | 6 | 6.3 | 1.6 | 7.9 | 1.5 | 0.5 | 25 | stradale | vetro curvo | GC Illumination - FG | obsoleto | Vapori mercurio con bulbo fluorescente | 125 | 150 | Sostituire con apparecchi stradali a LED (T<=3500K) | palo+sbraccio | cls + acciaio | buono | aerea
3109 | 403 | EnelSole | Via Nuova | Q00 | Linea promiscua | Si | M5 | stradale | 6 | 6.6 | 1.6 | 8.2 | 2.5 | 1.5 | 25 | stradale | ottica aperta | Fivep - Polaris | obsoleto | Vapori mercurio con bulbo fluorescente | 125 | 150 | Sostituire con apparecchi stradali a LED (T<=3500K) | parete+sbraccio | acciaio zincato | buono | aerea
3110 | 404 | EnelSole | Via Nuova | Q00 | Linea promiscua | Si | M5 | stradale | 6 | 6.5 | 1.6 | 8.1 | 2.5 | 0.5 | 20 | stradale | ottica aperta | Fivep - Polaris | obsoleto | Vapori mercurio con bulbo fluorescente | 125 | 150 | Sostituire con apparecchi stradali a LED (T<=3500K) | parete+sbraccio | acciaio verniciato | accettabile | aerea
3111 | 405 | EnelSole | Via Nuova | Q00 | Linea promiscua | Si | M5 | stradale | 6 | 6.7 | 1.6 | 8.3 | 2.5 | 0.5 | 20 | stradale | ottica aperta | Fivep - Polaris | obsoleto | Vapori mercurio con bulbo fluorescente | 125 | 150 | Sostituire con apparecchi stradali a LED (T<=3500K) | parete+sbraccio | acciaio zincato | buono | aerea
3112 | 406 | EnelSole | Via Nuova | Q00 | Linea promiscua | Si | M5 | stradale | 6 | 7 | 1.6 | 8.6 | 3 | 1.5 | 25 | stradale | ottica aperta | Fivep - Polaris | obsoleto | Vapori mercurio con bulbo fluorescente | 125 | 150 | Sostituire con apparecchi stradali a LED (T<=3500K) | parete+sbraccio | acciaio zincato | buono | aerea
3113 | 426 | EnelSole | Via Nuova | Q00 | Linea promiscua | Si | M5 | stradale | 6 | 6.3 | 1.6 | 7.9 | 3 | 2 | 25 | stradale | ottica aperta | Fivep - Polaris | obsoleto | Vapori mercurio con bulbo fluorescente | 125 | 150 | Sostituire con apparecchi stradali a LED (T<=3500K) | parete+sbraccio | acciaio zincato | buono | aerea
3114 | 427 | EnelSole | Via Nuova | Q00 | Linea promiscua | Si | M5 | stradale | 6 | 6 | 1.6 | 7.6 | 2.5 | 2 | 25 | stradale | ottica aperta | Fivep - Polaris | obsoleto | Vapori mercurio con bulbo fluorescente | 125 | 150 | Sostituire con apparecchi stradali a LED (T<=3500K) | parete+sbraccio | acciaio zincato | buono | aerea
3115 | 428 | EnelSole | Via Nuova | Q12 | Linea promiscua | Si | M5 | stradale | 5 | 5.7 | 1.6 | 7.3 | 2.5 | 0 | 25 | stradale | ottica aperta | Fivep - Polaris | obsoleto | Vapori mercurio con bulbo fluorescente | 125 | 150 | Sostituire con apparecchi stradali a LED (T<=3500K) | parete+sbraccio | acciaio zincato | buono | aerea
3116 | 429 | EnelSole | Via Nuova | Q12 | Linea promiscua | Si | M5 | stradale | 5 | 6.7 | 1.6 | 8.3 | 2 | 1.5 | 0 | stradale | vetro piano | Disano - Giovi | buono | Vapori sodio alta pressione | 100 | 120 | Conforme alla L.R. 31/2015 | parete+sbraccio | acciaio zincato | buono | aerea
3117 | 430 | EnelSole | Via Nuova | Q13 | Linea promiscua | Si | M5 | stradale | 5 | 6.7 | 1.6 | 8.3 | 2.5 | 1 | 30 | stradale | ottica aperta | Fivep - Polaris | obsoleto | Vapori mercurio con bulbo fluorescente | 125 | 150 | Sostituire con apparecchi stradali a LED (T<=3500K) | parete+sbraccio | acciaio zincato | buono | aerea
3118 | 431 | EnelSole | Via Nuova | Q13 | Linea promiscua | Si | M5 | stradale | 5 | 7 | 1.6 | 8.6 | 4 | 0.5 | 30 | stradale | ottica aperta | Fivep - Polaris | obsoleto | Vapori mercurio con bulbo fluorescente | 125 | 150 | Sostituire con apparecchi stradali a LED (T<=3500K) | parete+sbraccio | acciaio zincato | buono | aerea
3119 | 432 | EnelSole | Via Nuova | Q12 | Linea promiscua | Si | M5 | stradale | 4 | 7 | 1.6 | 8.6 | 2.5 | 0 | 25 | stradale | ottica aperta | Fivep - Polaris | obsoleto | Vapori mercurio con bulbo fluorescente | 125 | 150 | Sostituire con apparecchi stradali a LED (T<=3500K) | parete+sbraccio | acciaio zincato | buono | aerea
3120 | 434 | EnelSole | Via Nuova | Q00 | Linea promiscua | Si | M5 | stradale | 4 | 6 | 1.6 | 7.6 | 2.5 | 1 | 25 | stradale | ottica aperta | Fivep - Polaris | obsoleto | Vapori mercurio con bulbo fluorescente | 125 | 150 | Sostituire con apparecchi stradali a LED (T<=3500K) | palo+sbraccio | cls + acciaio | buono | aerea
3121 | 444 | EnelSole | Via Nuova | Q00 | Linea promiscua | Si | M5 | stradale | 4 | 5.6 | 1.6 | 7.2 | 3 | 0.5 | 25 | stradale | ottica aperta | Fivep - Polaris | obsoleto | Vapori mercurio con bulbo fluorescente | 125 | 150 | Sostituire con apparecchi stradali a LED (T<=3500K) | palo+sbraccio | cls + acciaio | accettabile | aerea
3122 | 573 | EnelSole | Via Cascina Guardia | Q00 | Linea promiscua | Si | P3 | stradale | 4.5 | 6.5 | 1.6 | 8.1 | 1.5 | 1.5 | 25 | stradale | vetro piano | Cariboni/Fivep - Oyster | buono | Vapori sodio alta pressione | 70 | 85 | Non conforme alla L.R. 31/2015 ma adeguabile | palo+sbraccio | cls + acciaio | buono | aerea
3200 | 447 | EnelSole | Via Gaggio di Polaggia | Q00 | Linea promiscua | Si | M5 | stradale | 4 | 7 | 1.6 | 8.6 | 2 | -0.5 | 25 | stradale | ottica aperta | Fivep - Polaris | obsoleto | Vapori mercurio con bulbo fluorescente | 80 | 98 | Sostituire con apparecchi stradali a LED (T<=3500K) | parete+sbraccio | acciaio zincato | buono | aerea
3201 | 450 | EnelSole | Via Gaggio di Polaggia | Q15 | Linea promiscua | Si | M5 | stradale | 4 | 5.5 | 1.6 | 7.1 | 2.5 | 1.5 | 30 | stradale | ottica aperta | Fivep - Polaris | obsoleto | Vapori mercurio con bulbo fluorescente | 125 | 150 | Sostituire con apparecchi stradali a LED (T<=3500K) | parete+sbraccio | acciaio zincato | buono | aerea
3202 | 451 | EnelSole | Via Gaggio di Polaggia | Q15 | Linea promiscua | Si | M5 | stradale | 4 | 5.5 | 1.6 | 7.1 | 2 | 0 | 25 | stradale | ottica aperta | Fivep - Polaris | obsoleto | Vapori mercurio con bulbo fluorescente | 125 | 150 | Sostituire con apparecchi stradali a LED (T<=3500K) | parete+sbraccio | acciaio zincato | buono | aerea
3203 | 452 | EnelSole | Via Gaggio di Polaggia | Q00 | Linea promiscua | Si | M5 | stradale | 4 | 7 | 1.6 | 8.6 | 2.5 | 1 | 25 | stradale | ottica aperta | Fivep - Polaris | obsoleto | Vapori mercurio con bulbo fluorescente | 125 | 150 | Sostituire con apparecchi stradali a LED (T<=3500K) | palo+sbraccio | cls + acciaio | buono | aerea
3204 | 455 | EnelSole | Via Gaggio di Polaggia | Q00 | Linea promiscua | Si | M5 | stradale | 4 | 4 | 1.6 | 5.6 | 2 | 0.5 | 25 | stradale | ottica aperta | Fivep - Polaris | obsoleto | Vapori mercurio con bulbo fluorescente | 50 | 61 | Sostituire con apparecchi stradali a LED (T<=3500K) | parete+sbraccio | acciaio zincato | buono | aerea
3205 | 456 | EnelSole | Via Gaggio di Polaggia | Q00 | Linea promiscua | Si | M5 | stradale | 4 | 6 | 1.6 | 7.6 | 2.5 | 0.5 | 25 | stradale | ottica aperta | Fivep - Polaris | obsoleto | Vapori mercurio con bulbo fluorescente | 50 | 61 | Sostituire con apparecchi stradali a LED (T<=3500K) | palo+sbraccio | cls + acciaio | buono | aerea
3300 | 453 | EnelSole | Vicolo Vanotti / Gaggio di Polaggia | Q12 | Linea promiscua | Si | P3 | incrocio | - | 6.5 | 1.6 | 8.1 | 2 | 2 | 25 | stradale | ottica aperta | Fivep - Polaris | obsoleto | Vapori mercurio con bulbo fluorescente | 125 | 150 | Sostituire con apparecchi stradali a LED (T<=3500K) | parete+sbraccio | acciaio zincato | buono | aerea
3301 | 598 | EnelSole | Vicolo Vanotti | Q00 | Linea promiscua | Si | P3 | pedonale | - | 0.7 | 1.6 | 2.3 | - | - | - | applique | vetro curvo | Corpo 06 | obsoleto | Flc | 36 | 41 | Sostituire con apparecchi sottogronda o arredo urbano a LED (T <= 3000K) | parete | - | - | aerea
3302 | 454 | EnelSole | Vicolo Vanotti | Q00 | Linea promiscua | Si | P3 | stradale | 3 | 6 | 1.6 | 7.6 | 2.5 | 0 | 25 | stradale | ottica aperta | Fivep - Polaris | obsoleto | Vapori mercurio con bulbo fluorescente | 50 | 61 | Sostituire con apparecchi sottogronda o arredo urbano a LED (T <= 3000K) | parete+sbraccio | acciaio zincato | buono | aerea
3303 | 550 | EnelSole | Vicolo Vanotti | Q00 | Linea promiscua | Si | P3 | stradale | 2.5 | 5 | 1.6 | 6.6 | 2 | 0 | 20 | stradale | vetro piano | Disano - Giovi | buono | Vapori sodio alta pressione | 70 | 85 | Sostituire con apparecchi sottogronda o arredo urbano a LED (T <= 3000K) | parete+sbraccio | acciaio zincato | buono | aerea
3304 | 459 | EnelSole | Vicolo Vanotti | Q00 | Linea promiscua | Si | P3 | stradale | 3.5 | 6 | 1.6 | 7.6 | 2.5 | -3 | 25 | stradale | ottica aperta | Corpo 01 | obsoleto | Vapori mercurio con bulbo fluorescente | 80 | 98 | Sostituire con apparecchi sottogronda o arredo urbano a LED (T <= 3000K) | parete+sbraccio | acciaio zincato | buono | aerea
3305 | 458 | EnelSole | Vicolo Vanotti | Q00 | Linea promiscua | Si | P3 | stradale | 3.5 | 6 | 1.6 | 7.6 | 2.5 | -1 | 25 | stradale | ottica aperta | Fivep - Polaris | obsoleto | Vapori mercurio con bulbo fluorescente | 50 | 61 | Sostituire con apparecchi sottogronda o arredo urbano a LED (T <= 3000K) | parete+sbraccio | acciaio zincato | buono | aerea
3306 | 457 | EnelSole | Vicolo Vanotti | Q00 | Linea promiscua | Si | P3 | stradale | 3.5 | 6 | 1.6 | 7.6 | 1.5 | 1.5 | 25 | stradale | ottica aperta | Fivep - Polaris | obsoleto | Vapori mercurio con bulbo fluorescente | 50 | 61 | Sostituire con apparecchi sottogronda o arredo urbano a LED (T <= 3000K) | parete+sbraccio | acciaio zincato | buono | aerea
3400 | 460 | EnelSole | Via Vecchia | Q12 | Linea promiscua | Si | P3 | stradale | 2 | 5.5 | 1.6 | 7.1 | 1.5 | 1.5 | 25 | stradale | ottica aperta | Fivep - Polaris | obsoleto | Vapori mercurio con bulbo fluorescente | 50 | 61 | Sostituire con apparecchi sottogronda o arredo urbano a LED (T <= 3000K) | parete+sbraccio | acciaio zincato | buono | aerea
3401 | 461 | EnelSole | Via Vecchia | Q00 | Linea promiscua | Si | P3 | pedonale | - | 6.3 | 1.6 | 7.9 | 2 | 0 | 25 | stradale | ottica aperta | Fivep - Polaris | obsoleto | Vapori mercurio con bulbo fluorescente | 50 | 61 | Sostituire con apparecchi sottogronda o arredo urbano a LED (T <= 3000K) | parete+sbraccio | acciaio zincato | accettabile | aerea
3402 | 463 | EnelSole | Via Vecchia | Q12 | Linea promiscua | Si | P3 | stradale | 2 | 5.5 | 1.6 | 7.1 | 2 | 1 | 30 | stradale | ottica aperta | Fivep - Polaris | obsoleto | Vapori mercurio con bulbo fluorescente | 50 | 61 | Sostituire con apparecchi sottogronda o arredo urbano a LED (T <= 3000K) | parete+sbraccio | acciaio zincato | buono | aerea
3403 | 462 | EnelSole | Ciaz Di Malusc | Q13 | Linea promiscua | Si | P3 | piazza | - | 6 | 1.6 | 7.6 | 2 | 1.5 | 25 | stradale | ottica aperta | Fivep - Polaris | obsoleto | Vapori mercurio con bulbo fluorescente | 50 | 61 | Sostituire con apparecchi sottogronda o arredo urbano a LED (T <= 3000K) | parete+sbraccio | acciaio zincato | buono | aerea
3404 | 599 | EnelSole | Ciaz Di Malusc | Q00 | Linea promiscua | Si | P3 | piazza | - | 5.5 | 1.6 | 7.1 | 1.5 | 1.5 | 25 | stradale | ottica aperta | Fivep - Polaris | obsoleto | Vapori mercurio con bulbo fluorescente | 50 | 61 | Sostituire con apparecchi sottogronda o arredo urbano a LED (T <= 3000K) | parete+sbraccio | acciaio zincato | buono | aerea
3405 | 433 | EnelSole | Via Della Ghelfa | Q00 | Linea promiscua | Si | P3 | stradale | 3.5 | 5.5 | 1.6 | 7.1 | 2 | 0 | 25 | stradale | ottica aperta | Fivep - Polaris | obsoleto | Vapori mercurio con bulbo fluorescente | 50 | 61 | Sostituire con apparecchi sottogronda o arredo urbano a LED (T <= 3000K) | parete+sbraccio | acciaio zincato | buono | aerea
3406 | 464 | EnelSole | Via Vecchia | Q12 | Linea promiscua | Si | P3 | stradale | 2.5 | 5.5 | 1.6 | 7.1 | 2 | 1.5 | 25 | stradale | ottica aperta | Fivep - Polaris | obsoleto | Vapori mercurio con bulbo fluorescente | 50 | 61 | Sostituire con apparecchi sottogronda o arredo urbano a LED (T <= 3000K) | parete+sbraccio | acciaio zincato | buono | aerea
3407 | 465 | EnelSole | Via Vecchia | Q00 | Linea promiscua | Si | P3 | stradale | 3 | 6 | 1.6 | 7.6 | 2 | 0.5 | 25 | stradale | ottica aperta | Fivep - Polaris | obsoleto | Vapori mercurio con bulbo fluorescente | 50 | 61 | Sostituire con apparecchi sottogronda o arredo urbano a LED (T <= 3000K) | parete+sbraccio | acciaio zincato | buono | aerea
3408 | 466 | EnelSole | Via Vecchia | Q00 | Linea promiscua | Si | P3 | stradale | 3 | 5 | 1.6 | 6.6 | 1.5 | 1 | 25 | stradale | ottica aperta | Fivep - Polaris | obsoleto | Vapori mercurio con bulbo fluorescente | 50 | 61 | Sostituire con apparecchi sottogronda o arredo urbano a LED (T <= 3000K) | parete+sbraccio | acciaio zincato | buono | aerea
3409 | 468 | EnelSole | Via Vecchia | Q14 | Linea promiscua | Si | P3 | pedonale | - | 5 | 1.6 | 6.6 | 1.5 | 1 | 25 | stradale | ottica aperta | Fivep - Polaris | obsoleto | Vapori mercurio con bulbo fluorescente | 50 | 61 | Sostituire con apparecchi sottogronda o arredo urbano a LED (T <= 3000K) | parete+sbraccio | acciaio zincato | buono | aerea
3411 | 470 | EnelSole | Vicolo Predasc | Q00 | Linea promiscua | Si | P3 | pedonale | - | 3 | 1.6 | 4.6 | 1 | 0 | 25 | stradale | ottica aperta | Fivep - Polaris | obsoleto | Vapori mercurio con bulbo fluorescente | 50 | 61 | Sostituire con apparecchi sottogronda o arredo urbano a LED (T <= 3000K) | parete+sbraccio | acciaio zincato | accettabile | aerea
3412 | 471 | EnelSole | Via Vecchia | Q00 | Linea promiscua | Si | P3 | pedonale | - | 5.5 | 1.6 | 7.1 | 1.5 | 1.5 | 25 | stradale | ottica aperta | Fivep - Polaris | obsoleto | Vapori mercurio con bulbo fluorescente | 50 | 61 | Sostituire con apparecchi sottogronda o arredo urbano a LED (T <= 3000K) | parete+sbraccio | acciaio zincato | buono | aerea
3413 | 469 | EnelSole | Via Vecchia | Q14 | Linea promiscua | Si | P3 | stradale | 4 | 6 | 1.6 | 7.6 | 1.5 | 1 | 25 | stradale | ottica aperta | Fivep - Polaris | obsoleto | Vapori mercurio con bulbo fluorescente | 50 | 61 | Sostituire con apparecchi sottogronda o arredo urbano a LED (T <= 3000K) | parete+sbraccio | acciaio zincato | buono | aerea
3414 | 473 | EnelSole | Via Vecchia | Q00 | Linea promiscua | Si | P3 | pedonale | - | 6 | 1.6 | 7.6 | 2 | 1 | 25 | stradale | ottica aperta | Fivep - Polaris | obsoleto | Vapori mercurio con bulbo fluorescente | 50 | 61 | Sostituire con apparecchi sottogronda o arredo urbano a LED (T <= 3000K) | parete+sbraccio | acciaio zincato | buono | aerea
3415 | 472 | EnelSole | Via Vecchia | Q14 | Linea promiscua | Si | P3 | stradale | 3.5 | 6.5 | 1.6 | 8.1 | 2 | 2 | 25 | stradale | ottica aperta | Fivep - Polaris | obsoleto | Vapori mercurio con bulbo fluorescente | 125 | 150 | Sostituire con apparecchi sottogronda o arredo urbano a LED (T <= 3000K) | parete+sbraccio | acciaio zincato | buono | aerea
3416 | 565 | EnelSole | Via Vecchia | Q14 | Linea promiscua | Si | P3 | piazza | - | 6.5 | 1.6 | 8.1 | 2 | 2 | 25 | stradale | vetro piano | Disano - Giovi | buono | Vapori sodio alta pressione | 100 | 120 | Sostituire con apparecchi sottogronda o arredo urbano a LED (T <= 3000K) | palo+sbraccio | cls + acciaio | buono | aerea
3417 | 474 | EnelSole | Via Vecchia | Q00 | Linea promiscua | Si | P3 | stradale | 3.5 | 6.5 | 1.6 | 8.1 | 2 | 1 | 25 | stradale | ottica aperta | Fivep - Polaris | obsoleto | Vapori mercurio con bulbo fluorescente | 125 | 150 | Sostituire con apparecchi sottogronda o arredo urbano a LED (T <= 3000K) | palo+sbraccio | cls + acciaio | buono | aerea
3418 | 475 | EnelSole | Via Vecchia | Q00 | Linea promiscua | Si | P3 | stradale | 3.5 | 7 | 1.6 | 8.6 | 2.5 | 2.5 | 25 | stradale | ottica aperta | Fivep - Polaris | obsoleto | Vapori mercurio con bulbo fluorescente | 125 | 150 | Sostituire con apparecchi sottogronda o arredo urbano a LED (T <= 3000K) | parete+sbraccio | acciaio zincato | buono | aerea
3500 | 407 | EnelSole | Via alle Scuole | Q00 | Linea promiscua | Si | P3 | stradale | 4 | 7 | 1.6 | 8.6 | 3 | 3 | 25 | stradale | ottica aperta | Fivep - Polaris | obsoleto | Vapori mercurio con bulbo fluorescente | 80 | 98 | Sostituire con apparecchi sottogronda o arredo urbano a LED (T <= 3000K) | parete+sbraccio | acciaio zincato | accettabile | aerea
3501 | 476 | EnelSole | Via alle Scuole | Q00 | Linea promiscua | Si | P3 | stradale | 3.5 | 6 | 1.6 | 7.6 | 1.5 | 0 | 20 | stradale | vetro piano | Grechi – Ellisse | buono | Vapori sodio alta pressione | 70 | 85 | Sostituire con apparecchi sottogronda o arredo urbano a LED (T <= 3000K) | palo+sbraccio | cls + acciaio | buono | aerea
3502 | 477 | EnelSole | Via alle Scuole | Q00 | Linea promiscua | Si | P3 | stradale | 4 | 7 | 1.6 | 8.6 | 1 | 1 | 20 | stradale | ottica aperta | Fivep - Polaris | obsoleto | Vapori mercurio con bulbo fluorescente | 80 | 98 | Sostituire con apparecchi sottogronda o arredo urbano a LED (T <= 3000K) | parete+sbraccio | acciaio zincato | buono | aerea
3503 | 478 | EnelSole | Via alle Scuole | Q00 | Linea promiscua | Si | P3 | stradale | 4 | 6.5 | 1.6 | 8.1 | 2.5 | 1.5 | 25 | stradale | ottica aperta | Fivep - Polaris | obsoleto | Vapori mercurio con bulbo fluorescente | 80 | 98 | Sostituire con apparecchi sottogronda o arredo urbano a LED (T <= 3000K) | parete+sbraccio | acciaio zincato | buono | aerea
3504 | 479 | EnelSole | Via alle Scuole | Q00 | Linea promiscua | Si | P3 | stradale | 4 | 7 | 1.6 | 8.6 | 2.5 | 0.5 | 25 | stradale | ottica aperta | Fivep - Polaris | obsoleto | Vapori mercurio con bulbo fluorescente | 80 | 98 | Sostituire con apparecchi sottogronda o arredo urbano a LED (T <= 3000K) | parete+sbraccio | acciaio zincato | buono | aerea
3506 | 493 | EnelSole | Via alle Scuole | Q00 | Linea promiscua | Si | P3 | stradale | 4.5 | 6 | 1.6 | 7.6 | 1 | 1 | 0 | stradale | vetro piano | Cariboni/Fivep - Oyster | buono | Vapori sodio alta pressione | 70 | 85 | Sostituire con apparecchi sottogronda o arredo urbano a LED (T <= 3000K) | parete+sbraccio | acciaio zincato | buono | aerea
3507 | 494 | EnelSole | Via alle Scuole | Q00 | Linea promiscua | Si | P3 | stradale | 4.5 | 6 | 1.6 | 7.6 | 1 | 1 | 20 | stradale | vetro piano | Grechi – Ellisse | buono | Vapori sodio alta pressione | 70 | 85 | Sostituire con apparecchi sottogronda o arredo urbano a LED (T <= 3000K) | parete+sbraccio | acciaio zincato | buono | aerea
3600 | 481 | EnelSole | Via Dusone | Q00 | Linea promiscua | Si | P3 | stradale | 4 | 6 | 1.6 | 7.6 | 2.5 | 0 | 25 | stradale | ottica aperta | Fivep - Polaris | obsoleto | Vapori mercurio con bulbo fluorescente | 80 | 98 | Sostituire con apparecchi sottogronda o arredo urbano a LED (T <= 3000K) | parete+sbraccio | acciaio zincato | buono | aerea
3601 | 482 | EnelSole | Via Dusone | Q00 | Linea promiscua | Si | P3 | stradale | 4 | 7 | 1.6 | 8.6 | 2.5 | 0 | 25 | stradale | ottica aperta | Fivep - Polaris | obsoleto | Vapori mercurio con bulbo fluorescente | 80 | 98 | Sostituire con apparecchi sottogronda o arredo urbano a LED (T <= 3000K) | parete+sbraccio | acciaio zincato | buono | aerea
3602 | 483 | EnelSole | Vie Dusone / Fontane | Q00 | Linea promiscua | Si | P3 | incrocio | - | 6 | 1.6 | 7.6 | 2.5 | 2.5 | 25 | stradale | ottica aperta | Fivep - Polaris | obsoleto | Vapori mercurio con bulbo fluorescente | 50 | 61 | Sostituire con apparecchi sottogronda o arredo urbano a LED (T <= 3000K) | palo+sbraccio | cls + acciaio | buono | aerea
3603 | 484 | EnelSole | Via Dusone | Q00 | Linea promiscua | Si | P3 | stradale | 3 | 5.5 | 1.6 | 7.1 | 1 | 1 | 25 | stradale | ottica aperta | Fivep - Polaris | obsoleto | Vapori mercurio con bulbo fluorescente | 50 | 61 | Sostituire con apparecchi sottogronda o arredo urbano a LED (T <= 3000K) | parete+sbraccio | acciaio zincato | buono | aerea
3604 | 549 | EnelSole | Via Dusone | Q00 | Linea promiscua | Si | P3 | stradale | 4 | 4.3 | 1.6 | 5.9 | 2 | 2 | 0 | stradale | vetro piano | Disano - Giovi | buono | Vapori sodio alta pressione | 70 | 85 | Sostituire con apparecchi sottogronda o arredo urbano a LED (T <= 3000K) | parete+sbraccio | acciaio zincato | buono | aerea
3605 | 485 | EnelSole | Via Dusone | Q00 | Linea promiscua | Si | P3 | stradale | 3 | 5.5 | 1.6 | 7.1 | 1 | 1 | 25 | stradale | ottica aperta | Fivep - Polaris | obsoleto | Vapori mercurio con bulbo fluorescente | 50 | 61 | Sostituire con apparecchi sottogronda o arredo urbano a LED (T <= 3000K) | parete+sbraccio | acciaio zincato | buono | aerea
3606 | 489 | EnelSole | Via Dusone | Q00 | Linea promiscua | Si | P3 | stradale | 3 | 5.4 | 1.6 | 7 | 3 | 0.5 | 25 | stradale | ottica aperta | Fivep - Polaris | obsoleto | Vapori mercurio con bulbo fluorescente | 50 | 61 | Sostituire con apparecchi sottogronda o arredo urbano a LED (T <= 3000K) | parete+sbraccio | acciaio zincato | buono | aerea
3607 | 490 | EnelSole | Via Dusone | Q00 | Linea promiscua | Si | P3 | stradale | 3 | 5.6 | 1.6 | 7.2 | 3 | 2 | 25 | stradale | ottica aperta | Fivep - Polaris | obsoleto | Vapori mercurio con bulbo fluorescente | 50 | 61 | Sostituire con apparecchi sottogronda o arredo urbano a LED (T <= 3000K) | parete+sbraccio | acciaio zincato | buono | aerea
3608 | 491 | EnelSole | Via Dusone | Q00 | Linea promiscua | Si | P3 | stradale | 3 | 5.4 | 1.6 | 7 | 1.5 | 1.5 | 25 | stradale | ottica aperta | Fivep - Polaris | obsoleto | Vapori mercurio con bulbo fluorescente | 50 | 61 | Sostituire con apparecchi sottogronda o arredo urbano a LED (T <= 3000K) | parete+sbraccio | acciaio zincato | buono | aerea
3609 | 533 | EnelSole | Via Dusone | Q00 | Linea promiscua | Si | P3 | stradale | 3 | 4.8 | 1.6 | 6.4 | 1 | 0.5 | 0 | stradale | vetro piano | Grechi – Ellisse | buono | Vapori sodio alta pressione | 100 | 120 | Sostituire con apparecchi sottogronda o arredo urbano a LED (T <= 3000K) | parete+sbraccio | acciaio zincato | buono | aerea
3610 | 492 | EnelSole | Via Dusone | Q00 | Linea promiscua | Si | P3 | stradale | 4 | 5.8 | 1.6 | 7.4 | 2 | 0 | 25 | stradale | ottica aperta | Fivep - Polaris | obsoleto | Vapori mercurio con bulbo fluorescente | 50 | 61 | Sostituire con apparecchi sottogronda o arredo urbano a LED (T <= 3000K) | parete+sbraccio | acciaio zincato | accettabile | aerea
3611 | 569 | EnelSole | Via Dusone | Q00 | Linea promiscua | Si | P3 | stradale | 3.5 | 4.3 | 1.6 | 5.9 | 2.5 | 1.5 | 25 | stradale | vetro piano | Cariboni/Fivep - Oyster | buono | Vapori sodio alta pressione | 70 | 85 | Sostituire con apparecchi sottogronda o arredo urbano a LED (T <= 3000K) | parete+sbraccio | acciaio zincato | buono | aerea
3700 | 495 | EnelSole | Via S.Abbondio | Q00 | Linea promiscua | Si | P3 | pedonale | - | 7 | 1.6 | 8.6 | 2.5 | - | 20 | stradale | ottica aperta | Fivep - Polaris | obsoleto | Vapori mercurio con bulbo fluorescente | 80 | 98 | Sostituire con apparecchi sottogronda o arredo urbano a LED (T <= 3000K) | palo+sbraccio | cls + acciaio | buono | aerea
3701 | 597 | EnelSole | Via alle Scuole | Q00 | Linea promiscua | Si | P3 | pedonale | - | 0.7 | 1.6 | 2.3 | - | - | - | applique | vetro curvo | Corpo 06 | obsoleto | Flc | 36 | 41 | Sostituire con apparecchi sottogronda o arredo urbano a LED (T <= 3000K) | parete | - | - | aerea
3702 | 496 | EnelSole | Via S. Abbondio | Q00 | Linea promiscua | Si | P3 | stradale | 4 | 5.5 | 1.6 | 7.1 | 4 | 1 | 30 | stradale | ottica aperta | Fivep - Polaris | obsoleto | Vapori mercurio con bulbo fluorescente | 80 | 98 | Sostituire con apparecchi sottogronda o arredo urbano a LED (T <= 3000K) | parete+sbraccio | acciaio zincato | buono | aerea
3703 | 497 | EnelSole | Via S.Abbondio | Q00 | Linea promiscua | Si | P3 | stradale | 5 | 5.7 | 1.6 | 7.3 | 1.5 | 1.5 | 25 | stradale | ottica aperta | Fivep - Polaris | obsoleto | Vapori mercurio con bulbo fluorescente | 80 | 98 | Sostituire con apparecchi sottogronda o arredo urbano a LED (T <= 3000K) | parete+sbraccio | acciaio zincato | accettabile | aerea
3704 | 498 | EnelSole | Via S. Abbondio | Q00 | Linea promiscua | Si | P3 | stradale | 4 | 7 | 1.6 | 8.6 | 2.5 | 1 | 20 | stradale | ottica aperta | Fivep - Polaris | obsoleto | Vapori mercurio con bulbo fluorescente | 80 | 98 | Sostituire con apparecchi sottogronda o arredo urbano a LED (T <= 3000K) | palo+sbraccio | cls + acciaio | buono | aerea
3705 | 499 | EnelSole | Via S. Abbondio | Q00 | Linea promiscua | Si | P3 | stradale | 4 | 6.5 | 1.6 | 8.1 | 2.5 | 1 | 20 | stradale | ottica aperta | Fivep - Polaris | obsoleto | Vapori mercurio con bulbo fluorescente | 80 | 98 | Sostituire con apparecchi sottogronda o arredo urbano a LED (T <= 3000K) | palo+sbraccio | cls + acciaio | buono | aerea
3706 | 500 | EnelSole | Via S. Abbondio | Q00 | Linea promiscua | Si | P3 | stradale | 4 | 7 | 1.6 | 8.6 | 2.5 | 1 | 25 | stradale | ottica aperta | Fivep - Polaris | obsoleto | Vapori mercurio con bulbo fluorescente | 125 | 150 | Sostituire con apparecchi sottogronda o arredo urbano a LED (T <= 3000K) | palo+sbraccio | cls + acciaio | buono | aerea
3707 | 501 | EnelSole | Via S. Abbondio | Q00 | Linea promiscua | Si | P3 | stradale | 4 | 7 | 1.6 | 8.6 | 2.5 | 1 | 25 | stradale | ottica aperta | Fivep - Polaris | obsoleto | Vapori mercurio con bulbo fluorescente | 125 | 150 | Sostituire con apparecchi sottogronda o arredo urbano a LED (T <= 3000K) | palo+sbraccio | cls + acciaio | buono | aerea
3800 | 5001 | EnelSole | Vicolo Gradini | Q00 | Linea promiscua | Si | P3 | pedonale | - | 2.6 | 1.6 | 4.2 | 1.5 | 0 | 0 | stradale | vetro piano | Schreder - Squalo | ottimo | Vapori sodio alta pressione | 70 | 85 | Sostituire con apparecchi sottogronda o arredo urbano a LED (T <= 3000K) | parete+sbraccio | acciaio zincato | buono | interrata
3801 | 397 | EnelSole | Vicolo Chiesa | Q00 | Linea promiscua | Si | P3 | stradale | 3.5 | 6.4 | 1.6 | 8 | 1 | 1 | 25 | stradale | ottica aperta | Fivep - Polaris | obsoleto | Vapori mercurio con bulbo fluorescente | 80 | 98 | Sostituire con apparecchi sottogronda o arredo urbano a LED (T <= 3000K) | parete+sbraccio | acciaio zincato | accettabile | aerea
3802 | 395 | EnelSole | Via Cortile | Q00 | Linea promiscua | Si | P3 | pedonale | 4 | 7 | 1.6 | 8.6 | 2 | 0 | 0 | stradale | vetro piano | Schreder - Squalo | ottimo | Vapori sodio alta pressione | 70 | 85 | Sostituire con apparecchi sottogronda o arredo urbano a LED (T <= 3000K) | parete+sbraccio | acciaio zincato | buono | aerea
3803 | 391 | EnelSole | Vicolo Chiesa | Q00 | Linea promiscua | Si | P3 | stradale | 3 | 6.3 | 1.6 | 7.9 | 1.5 | 0.5 | 25 | stradale | ottica aperta | Fivep - Polaris | obsoleto | Vapori mercurio con bulbo fluorescente | 80 | 98 | Sostituire con apparecchi sottogronda o arredo urbano a LED (T <= 3000K) | parete+sbraccio | acciaio zincato | accettabile | aerea
3804 | 394 | EnelSole | Vie Chiesa / Scalinata | Q00 | Linea promiscua | Si | P3 | incrocio | - | 5.7 | 1.6 | 7.3 | 2 | 1 | 25 | stradale | ottica aperta | Fivep - Polaris | obsoleto | Vapori mercurio con bulbo fluorescente | 50 | 61 | Sostituire con apparecchi sottogronda o arredo urbano a LED (T <= 3000K) | parete+sbraccio | acciaio zincato | accettabile | aerea
3805 | 392 | EnelSole | Vicolo Scalinata | Q00 | Linea promiscua | Si | P3 | stradale | 3 | 6 | 1.6 | 7.6 | 2.5 | 2.5 | 20 | stradale | ottica aperta | Fivep - Polaris | obsoleto | Vapori mercurio con bulbo fluorescente | 50 | 61 | Sostituire con apparecchi sottogronda o arredo urbano a LED (T <= 3000K) | parete+sbraccio | acciaio zincato | accettabile | aerea
3806 | 570 | EnelSole | Via Scalinata | Q00 | Linea promiscua | Si | P3 | stradale | 3 | 3.6 | 1.6 | 5.2 | 1 | 1 | 0 | stradale | vetro piano | Cariboni/Fivep - Oyster | buono | Vapori sodio alta pressione | 70 | 85 | Sostituire con apparecchi sottogronda o arredo urbano a LED (T <= 3000K) | parete+sbraccio | acciaio zincato | buono | aerea
3807 | 396 | EnelSole | Via Ca Dei Pret | Q00 | Linea promiscua | Si | P3 | stradale | 3 | 6.6 | 1.6 | 8.2 | 3 | 0 | 20 | stradale | ottica aperta | Fivep - Polaris | obsoleto | Vapori mercurio con bulbo fluorescente | 50 | 61 | Sostituire con apparecchi sottogronda o arredo urbano a LED (T <= 3000K) | parete+sbraccio | acciaio zincato | accettabile | aerea
3808 | 390 | EnelSole | Via Scotti | Q00 | Linea promiscua | Si | P3 | stradale | 3.5 | 6.3 | 1.6 | 7.9 | 1 | 1 | 25 | stradale | ottica aperta | Fivep - Polaris | obsoleto | Vapori mercurio con bulbo fluorescente | 80 | 98 | Sostituire con apparecchi sottogronda o arredo urbano a LED (T <= 3000K) | parete+sbraccio | acciaio zincato | accettabile | aerea
3809 | 464 (2) | EnelSole | Via Ca Dei Pret | Q00 | Linea promiscua | Si | P3 | stradale | 3 | 6.2 | 1.6 | 7.8 | 2.5 | 2.5 | 20 | stradale | ottica aperta | Fivep - Polaris | obsoleto | Vapori mercurio con bulbo fluorescente | 80 | 98 | Sostituire con apparecchi sottogronda o arredo urbano a LED (T <= 3000K) | parete+sbraccio | acciaio zincato | accettabile | aerea
3900 | C80 | Comunale | Via B. Piazzi | Q104 | Linea indipendente | No | P3 | parcheggio | 4 | 5.4 | 1.6 | 7 | 0 | 0 | 0 | arredo urbano | vetro piano | Disano - Monza | buono | Joduri metallici (CDM-T) | 70 | 85 | Conforme alla L.R. 31/2015 | testapalo | acciaio zincato | buono | interrata
3901 | C82 | Comunale | Via B. Piazzi | Q104 | Linea indipendente | No | P3 | parcheggio | 4 | 5.4 | 1.6 | 7 | 0 | 0 | 0 | arredo urbano | vetro piano | Disano - Monza | buono | Joduri metallici (CDM-T) | 70 | 85 | Conforme alla L.R. 31/2015 | testapalo | acciaio zincato | buono | interrata
3903 | C85 | Comunale | Via B. Piazzi | Q104 | Linea indipendente | No | P3 | pedonale | 4 | 7.7 | 1.6 | 9.3 | 0 | 0 | 0 | arredo urbano | vetro piano | Disano - Monza | buono | Joduri metallici (CDM-T) | 70 | 85 | Conforme alla L.R. 31/2015 | testapalo | acciaio zincato | buono | interrata
4000 | 94 | EnelSole | Via Xxv Aprile | Q00 | Linea promiscua | Si | M5 | stradale | 4 | 7.5 | 1.6 | 9.1 | 2.5 | 1 | 25 | stradale | ottica aperta | Grechi – BP 77 | obsoleto | Vapori mercurio con bulbo fluorescente | 80 | 98 | Sostituire con apparecchi stradali a LED (T<=3500K) | palo+sbraccio | cls + acciaio | buono | aerea
4001 | 95 | EnelSole | Via Xxv Aprile | Q00 | Linea promiscua | Si | M5 | stradale | 4.5 | 6.6 | 1.6 | 8.2 | 2.5 | 1 | 25 | stradale | ottica aperta | Grechi – BP 77 | obsoleto | Vapori mercurio con bulbo fluorescente | 80 | 98 | Sostituire con apparecchi stradali a LED (T<=3500K) | palo+sbraccio | cls + acciaio | buono | aerea
4002 | 109 | EnelSole | Vie Tambellina / Xxv Aprile | Q00 | Linea promiscua | Si | M5 | incrocio | - | 6.5 | 1.6 | 8.1 | 2.5 | -1 | 25 | stradale | ottica aperta | Grechi – BP 77 | obsoleto | Vapori mercurio con bulbo fluorescente | 80 | 98 | Sostituire con apparecchi stradali a LED (T<=3500K) | palo+sbraccio | cls + acciaio | buono | aerea
4003 | 580 | EnelSole | Via Tambellina | Q00 | Linea promiscua | Si | M5 | stradale | 5.5 | 6.6 | 1.6 | 8.2 | 2 | 1.5 | 0 | stradale | vetro piano | Grechi – Ellisse | buono | Vapori sodio alta pressione | 100 | 120 | Conforme alla L.R. 31/2015 | palo+sbraccio | acciaio verniciato | buono | aerea
4004 | 110 | EnelSole | Via Xxv Aprile | Q00 | Linea promiscua | Si | M5 | stradale | 4.5 | 6.6 | 1.6 | 8.2 | 2 | 0.5 | 25 | stradale | ottica aperta | Grechi – BP 77 | obsoleto | Vapori mercurio con bulbo fluorescente | 80 | 98 | Sostituire con apparecchi stradali a LED (T<=3500K) | palo+sbraccio | cls + acciaio | buono | aerea
4005 | 111 | EnelSole | Via Xxv Aprile | Q00 | Linea promiscua | Si | M5 | stradale | 4.5 | 6.8 | 1.6 | 8.4 | 3 | 1 | 25 | stradale | ottica aperta | Grechi – BP 77 | obsoleto | Vapori mercurio con bulbo fluorescente | 80 | 98 | Sostituire con apparecchi stradali a LED (T<=3500K) | palo+sbraccio | cls + acciaio | buono | aerea
4006 | 576 | EnelSole | Via Dei Platani | Q00 | Linea promiscua | Si | P3 | pedonale | 3 | 7.9 | 1.6 | 9.5 | 2 | -2 | 0 | stradale | vetro piano | Grechi – Ellisse | buono | Vapori sodio alta pressione | 100 | 120 | Conforme alla L.R. 31/2015 | palo+sbraccio | acciaio zincato | buono | aerea
4007 | 579 | EnelSole | Via Dei Platani | Q00 | Linea promiscua | Si | P3 | pedonale | 4 | 4.9 | 1.6 | 6.5 | 3 | 0 | 25 | stradale | ottica aperta | Grechi – BP 77 | obsoleto | Vapori mercurio con bulbo fluorescente | 50 | 61 | Sostituire con apparecchi stradali a LED (T<=3500K) | parete+sbraccio | acciaio zincato | accettabile | aerea
4008 | 112 | EnelSole | Via Xxv Aprile | Q00 | Linea promiscua | Si | M5 | stradale | 4.5 | 6.7 | 1.6 | 8.3 | 4 | 2 | 25 | stradale | ottica aperta | Grechi – BP 77 | obsoleto | Vapori mercurio con bulbo fluorescente | 80 | 98 | Sostituire con apparecchi stradali a LED (T<=3500K) | palo+sbraccio | cls + acciaio | buono | aerea
4009 | 593 | EnelSole | Via Xxv Aprile | Q00 | Linea promiscua | Si | M5 | pedonale | 4 | 6 | 1.6 | 7.6 | 1.5 | 0 | 0 | stradale | vetro piano | Schreder - Squalo | ottimo | Vapori sodio alta pressione | 70 | 85 | Conforme alla L.R. 31/2015 | palo+sbraccio | cls + acciaio | buono | aerea
4010 | 113 | EnelSole | Vie Xxv Aprile / Croce | Q00 | Linea promiscua | Si | M5 | incrocio | - | 6.8 | 1.6 | 8.4 | 4 | 1 | 25 | stradale | ottica aperta | Grechi – BP 77 | obsoleto | Vapori mercurio con bulbo fluorescente | 80 | 98 | Sostituire con apparecchi stradali a LED (T<=3500K) | palo+sbraccio | cls + acciaio | buono | aerea
4011 | 115 | EnelSole | Via Xxv Aprile | Q00 | Linea promiscua | Si | M5 | stradale | 4.5 | 6.5 | 1.6 | 8.1 | 3 | 1 | 25 | stradale | ottica aperta | Grechi – BP 77 | obsoleto | Vapori mercurio con bulbo fluorescente | 80 | 98 | Sostituire con apparecchi stradali a LED (T<=3500K) | palo+sbraccio | cls + acciaio | buono | aerea
4012 | 118 | EnelSole | Via Xxv Aprile | Q00 | Linea promiscua | Si | M5 | stradale | 5 | 7 | 1.6 | 8.6 | 4 | 0 | 25 | stradale | ottica aperta | Grechi – BP 77 | obsoleto | Vapori mercurio con bulbo fluorescente | 80 | 98 | Sostituire con apparecchi stradali a LED (T<=3500K) | parete+sbraccio | acciaio zincato | buono | aerea
4013 | 117 | EnelSole | Via Xxv Aprile | Q00 | Linea promiscua | Si | M5 | stradale | 5 | 7.5 | 1.6 | 9.1 | 3.5 | 0 | 20 | stradale | ottica aperta | Grechi – BP 77 | obsoleto | Vapori mercurio con bulbo fluorescente | 80 | 98 | Sostituire con apparecchi stradali a LED (T<=3500K) | palo+sbraccio | cls + acciaio | buono | aerea
4014 | 120 | EnelSole | Via Xxv Aprile | Q00 | Linea promiscua | Si | M5 | stradale | 5 | 6.8 | 1.6 | 8.4 | 3 | 1 | 20 | stradale | ottica aperta | Grechi – BP 77 | obsoleto | Vapori mercurio con bulbo fluorescente | 50 | 61 | Sostituire con apparecchi stradali a LED (T<=3500K) | parete+sbraccio | acciaio zincato | buono | aerea
4015 | 124 | EnelSole | Via Xxv Aprile | Q00 | Linea promiscua | Si | M5 | stradale | 5 | 6.7 | 1.6 | 8.3 | 3.5 | 1.5 | 20 | stradale | ottica aperta | Grechi – BP 77 | obsoleto | Vapori mercurio con bulbo fluorescente | 50 | 61 | Sostituire con apparecchi stradali a LED (T<=3500K) | palo+sbraccio | acciaio verniciato | buono | aerea
4016 | 125 | EnelSole | Via Xxv Aprile | Q00 | Linea promiscua | Si | M5 | stradale | 5 | 6.6 | 1.6 | 8.2 | 3 | 3 | 30 | stradale | ottica aperta | Grechi – BP 77 | obsoleto | Vapori mercurio con bulbo fluorescente | 50 | 61 | Sostituire con apparecchi stradali a LED (T<=3500K) | palo+sbraccio | cls + acciaio | buono | aerea
4017 | 126 | EnelSole | Via Xxv Aprile | Q00 | Linea promiscua | Si | M5 | stradale | 5 | 6.7 | 1.6 | 8.3 | 4 | 3 | 25 | stradale | ottica aperta | Grechi – BP 77 | obsoleto | Vapori mercurio con bulbo fluorescente | 50 | 61 | Sostituire con apparecchi stradali a LED (T<=3500K) | parete+sbraccio | acciaio zincato | buono | aerea
4018 | 600 | EnelSole | Via Xxv Aprile | Q00 | Linea promiscua | Si | M5 | stradale | 5 | 6 | 1.6 | 7.6 | 2 | -0.5 | 25 | stradale | ottica aperta | Fivep - Universo | obsoleto | Vapori mercurio con bulbo fluorescente | 80 | 98 | Sostituire con apparecchi stradali a LED (T<=3500K) | parete+sbraccio | acciaio zincato | buono | aerea
4019 | 129 | EnelSole | Via Xxv Aprile | Q00 | Linea promiscua | Si | M5 | stradale | 5 | 6.5 | 1.6 | 8.1 | 1.5 | 0 | 30 | stradale | ottica aperta | Fivep - Universo | obsoleto | Vapori mercurio con bulbo fluorescente | 80 | 98 | Sostituire con apparecchi stradali a LED (T<=3500K) | palo+sbraccio | cls + acciaio | buono | aerea
4020 | 142 | EnelSole | Vie G. Parini / Xxv Aprile | Q00 | Linea promiscua | Si | P3 | incrocio | - | 8 | 1.6 | 9.6 | 3 | 0.5 | 30 | stradale | ottica aperta | Grechi – BP 77 | obsoleto | Vapori mercurio con bulbo fluorescente | 50 | 61 | Sostituire con apparecchi stradali a LED (T<=3500K) | palo+sbraccio | acciaio verniciato | buono | aerea
4021 | 131 | EnelSole | Via Parini | Q00 | Linea promiscua | Si | P3 | stradale | 5 | 6.8 | 1.6 | 8.4 | 1.5 | 0 | 25 | stradale | ottica aperta | Fivep - Universo | obsoleto | Vapori mercurio con bulbo fluorescente | 80 | 98 | Sostituire con apparecchi sottogronda o arredo urbano a LED (T <= 3000K) | palo+sbraccio | cls + acciaio | buono | aerea
4022 | 591 | EnelSole | Via Xxv Aprile | Q00 | Linea promiscua | Si | M5 | stradale | 5 | 5.8 | 1.6 | 7.4 | 1.5 | 0.5 | 0 | stradale | vetro piano | Schreder - Squalo | buono | Vapori sodio alta pressione | 70 | 85 | Conforme alla L.R. 31/2015 | palo+sbraccio | cls + acciaio | buono | aerea
4023 | 141 | EnelSole | Via Xxv Aprile | Q00 | Linea promiscua | Si | M5 | stradale | 5 | 5.5 | 1.6 | 7.1 | 1.5 | 0.5 | 25 | stradale | ottica aperta | Fivep - Universo | obsoleto | Vapori mercurio con bulbo fluorescente | 80 | 98 | Sostituire con apparecchi stradali a LED (T<=3500K) | palo+sbraccio | acciaio verniciato | buono | aerea
4024 | 143 | EnelSole | Via Xxv Aprile | Q00 | Linea promiscua | Si | M5 | stradale | 5 | 7.2 | 1.6 | 8.8 | 4 | 0 | 25 | stradale | ottica aperta | Grechi – BP 77 | obsoleto | Vapori mercurio con bulbo fluorescente | 50 | 61 | Sostituire con apparecchi stradali a LED (T<=3500K) | parete+sbraccio | acciaio zincato | buono | aerea
4025 | 144 | EnelSole | Via Xxv Aprile | Q00 | Linea promiscua | Si | M5 | stradale | 5 | 6.8 | 1.6 | 8.4 | 2.5 | 1 | 25 | stradale | ottica aperta | Corpo 01 | obsoleto | Vapori mercurio con bulbo fluorescente | 80 | 98 | Sostituire con apparecchi stradali a LED (T<=3500K) | palo+sbraccio | cls + acciaio | buono | aerea
4026 | 145 | EnelSole | Vie Croce / Xxv Aprile | Q00 | Linea promiscua | Si | M5 | incrocio | - | 6 | 1.6 | 7.6 | 4 | 0 | 25 | stradale | ottica aperta | Grechi – BP 77 | obsoleto | Vapori mercurio con bulbo fluorescente | 50 | 61 | Sostituire con apparecchi stradali a LED (T<=3500K) | parete+sbraccio | acciaio zincato | buono | aerea
4027 | 146 | EnelSole | Via Xxv Aprile | Q00 | Linea promiscua | Si | M5 | stradale | 5 | 6.6 | 1.6 | 8.2 | 4 | -2 | 25 | stradale | ottica aperta | Fivep - Polaris | obsoleto | Vapori mercurio con bulbo fluorescente | 50 | 61 | Sostituire con apparecchi stradali a LED (T<=3500K) | palo+sbraccio | cls + acciaio | buono | aerea
4028 | 147 | EnelSole | Via Xxv Aprile | Q00 | Linea promiscua | Si | P3 | stradale | 4.5 | 4.6 | 1.6 | 6.2 | 4 | -1.5 | 25 | stradale | vetro curvo | GC Illumination - FG | obsoleto | Vapori mercurio con bulbo fluorescente | 80 | 98 | Sostituire con apparecchi stradali a LED (T<=3500K) | palo+sbraccio | cls + acciaio | buono | aerea
4100 | 114 | EnelSole | Via Croce | Q00 | Linea promiscua | Si | P3 | stradale | 3 | 6 | 1.6 | 7.6 | 1.5 | -1 | 20 | stradale | ottica aperta | Fivep - Universo | obsoleto | Vapori mercurio con bulbo fluorescente | 80 | 98 | Sostituire con apparecchi sottogronda o arredo urbano a LED (T <= 3000K) | palo+sbraccio | cls + acciaio | buono | aerea
4101 | 127 | EnelSole | Via Latteria | Q00 | Linea promiscua | Si | P3 | stradale | 4 | 5.6 | 1.6 | 7.2 | 3 | 0.5 | 25 | stradale | ottica aperta | Grechi – BP 77 | obsoleto | Vapori mercurio con bulbo fluorescente | 50 | 61 | Sostituire con apparecchi sottogronda o arredo urbano a LED (T <= 3000K) | palo+sbraccio | cls + acciaio | accettabile | aerea
4102 | 128 | EnelSole | Via Arca Vuota | Q00 | Linea promiscua | Si | P3 | stradale | 3 | 6 | 1.6 | 7.6 | 1.5 | 1 | 25 | stradale | ottica aperta | Fivep - Polaris | obsoleto | Vapori mercurio con bulbo fluorescente | 50 | 61 | Sostituire con apparecchi sottogronda o arredo urbano a LED (T <= 3000K) | parete+sbraccio | acciaio zincato | buono | aerea
4103 | 116 | EnelSole | Via Latteria | Q00 | Linea promiscua | Si | P3 | stradale | 3.5 | 6.2 | 1.6 | 7.8 | 2 | 2 | 25 | stradale | ottica aperta | Grechi – BP 77 | obsoleto | Vapori mercurio con bulbo fluorescente | 50 | 61 | Sostituire con apparecchi sottogronda o arredo urbano a LED (T <= 3000K) | parete+sbraccio | acciaio zincato | buono | aerea
4104 | 590 | EnelSole | Vie Colombo / Latteria | Q00 | Linea promiscua | Si | P3 | incrocio | - | 5 | 1.6 | 6.6 | 2.5 | 1.5 | 0 | stradale | vetro piano | Schreder - Squalo | buono | Vapori sodio alta pressione | 70 | 85 | Sostituire con apparecchi sottogronda o arredo urbano a LED (T <= 3000K) | parete+sbraccio | acciaio zincato | buono | aerea
4105 | 130 | EnelSole | Via Croce | Q00 | Linea promiscua | Si | P3 | stradale | 4 | 7 | 1.6 | 8.6 | 4 | 2 | 25 | stradale | ottica aperta | Grechi – BP 77 | obsoleto | Vapori mercurio con bulbo fluorescente | 50 | 61 | Sostituire con apparecchi sottogronda o arredo urbano a LED (T <= 3000K) | parete+sbraccio | acciaio zincato | buono | aerea
4106 | 140 | EnelSole | Via Colombo | Q00 | Linea promiscua | Si | P3 | stradale | 3 | 7 | 1.6 | 8.6 | 1.5 | 1.5 | 25 | stradale | ottica aperta | Fivep - Universo | obsoleto | Vapori mercurio con bulbo fluorescente | 50 | 61 | Sostituire con apparecchi sottogronda o arredo urbano a LED (T <= 3000K) | parete+sbraccio | acciaio zincato | buono | aerea
4107 | 139 | EnelSole | Via Croce | Q00 | Linea promiscua | Si | P3 | stradale | 4 | 6.7 | 1.6 | 8.3 | 3 | 2 | 25 | stradale | ottica aperta | Grechi – BP 77 | obsoleto | Vapori mercurio con bulbo fluorescente | 50 | 61 | Sostituire con apparecchi sottogronda o arredo urbano a LED (T <= 3000K) | parete+sbraccio | acciaio zincato | buono | aerea
4108 | 132 | EnelSole | Vie Croce / Parini | Q00 | Linea promiscua | Si | P3 | stradale | 4 | 7 | 1.6 | 8.6 | 3 | 2 | 25 | stradale | ottica aperta | Grechi – BP 77 | obsoleto | Vapori mercurio con bulbo fluorescente | 50 | 61 | Sostituire con apparecchi sottogronda o arredo urbano a LED (T <= 3000K) | parete+sbraccio | acciaio zincato | buono | aerea
4109 | 138 | EnelSole | Via Croce | Q00 | Linea promiscua | Si | P3 | pedonale | - | 5 | 1.6 | 6.6 | 1.5 | - | 25 | stradale | ottica aperta | Grechi – BP 77 | obsoleto | Vapori mercurio con bulbo fluorescente | 50 | 61 | Sostituire con apparecchi sottogronda o arredo urbano a LED (T <= 3000K) | parete+sbraccio | acciaio zincato | accettabile | aerea
4110 | 133 | EnelSole | Via Croce | Q00 | Linea promiscua | Si | P3 | stradale | 4 | 5.4 | 1.6 | 7 | 3 | -5 | 25 | stradale | ottica aperta | Grechi – BP 77 | obsoleto | Vapori mercurio con bulbo fluorescente | 50 | 61 | Sostituire con apparecchi sottogronda o arredo urbano a LED (T <= 3000K) | parete+sbraccio | acciaio zincato | buono | aerea
4111 | 134 | EnelSole | Via Croce | Q00 | Linea promiscua | Si | P3 | stradale | 4 | 5 | 1.6 | 6.6 | 2 | 2 | 25 | stradale | ottica aperta | Fivep - Polaris | obsoleto | Vapori mercurio con bulbo fluorescente | 50 | 61 | Sostituire con apparecchi sottogronda o arredo urbano a LED (T <= 3000K) | parete+sbraccio | acciaio zincato | buono | aerea
4112 | 135 | EnelSole | Via Croce | Q00 | Linea promiscua | Si | P3 | stradale | 4 | 8 | 1.6 | 9.6 | 2 | 0 | 30 | stradale | ottica aperta | Grechi – BP 77 | obsoleto | Vapori mercurio con bulbo fluorescente | 50 | 61 | Sostituire con apparecchi sottogronda o arredo urbano a LED (T <= 3000K) | parete+sbraccio | acciaio zincato | buono | aerea
4113 | 551 | EnelSole | Vicolo Regoledo | Q00 | Linea promiscua | Si | P3 | stradale | 3 | 5.6 | 1.6 | 7.2 | 1 | 0 | 20 | stradale | vetro piano | Grechi – Ellisse | buono | Vapori sodio alta pressione | 70 | 85 | Sostituire con apparecchi sottogronda o arredo urbano a LED (T <= 3000K) | palo+sbraccio | acciaio zincato | buono | aerea
4114 | 136 | EnelSole | Via Croce | Q00 | Linea promiscua | Si | P3 | stradale | 4 | 5 | 1.6 | 6.6 | 2 | 1 | 25 | stradale | ottica aperta | Fivep - Polaris | obsoleto | Vapori mercurio con bulbo fluorescente | 50 | 61 | Sostituire con apparecchi sottogronda o arredo urbano a LED (T <= 3000K) | parete+sbraccio | acciaio zincato | buono | aerea
4200 | 119 | EnelSole | Via degli Aceri | Q00 | Linea promiscua | Si | P3 | stradale | 3 | 7 | 1.6 | 8.6 | 2.5 | 1.5 | 25 | stradale | ottica aperta | Grechi – BP 77 | obsoleto | Vapori mercurio con bulbo fluorescente | 50 | 61 | Sostituire con apparecchi sottogronda o arredo urbano a LED (T <= 3000K) | parete+sbraccio | acciaio zincato | buono | aerea
4201 | 121 | EnelSole | Via Liscione | Q00 | Linea promiscua | Si | P3 | stradale | 3 | 6.6 | 1.6 | 8.2 | 2 | -1 | 25 | stradale | ottica aperta | Fivep - Polaris | obsoleto | Vapori mercurio con bulbo fluorescente | 50 | 61 | Sostituire con apparecchi sottogronda o arredo urbano a LED (T <= 3000K) | parete+sbraccio | acciaio zincato | buono | aerea
4202 | 122 | EnelSole | Via Liscione | Q00 | Linea promiscua | Si | P3 | stradale | 4.5 | 7 | 1.6 | 8.6 | 2 | 1.5 | 25 | stradale | ottica aperta | Fivep - Polaris | obsoleto | Vapori mercurio con bulbo fluorescente | 50 | 61 | Sostituire con apparecchi sottogronda o arredo urbano a LED (T <= 3000K) | palo+sbraccio | cls + acciaio | buono | aerea
4203 | 123 | EnelSole | Via Liscione | Q00 | Linea promiscua | Si | P3 | stradale | 4.5 | 6.7 | 1.6 | 8.3 | 2 | 1.5 | 25 | stradale | ottica aperta | Fivep - Polaris | obsoleto | Vapori mercurio con bulbo fluorescente | 50 | 61 | Sostituire con apparecchi sottogronda o arredo urbano a LED (T <= 3000K) | palo+sbraccio | cls + acciaio | buono | aerea
4300 | 268 | EnelSole | Via Pedemonte | Q00 | Linea promiscua | Si | M4 | stradale | 5 | 6.3 | 1.6 | 7.9 | 2 | 2 | 25 | stradale | ottica aperta | Grechi – BP 77 | obsoleto | Vapori mercurio con bulbo fluorescente | 50 | 61 | Sostituire con apparecchi stradali a LED (T<=3500K) | parete+sbraccio | acciaio zincato | buono | aerea
4301 | 418 | EnelSole | Via Pedemonte | Q00 | Linea promiscua | Si | M4 | stradale | 5 | 6.6 | 1.6 | 8.2 | 4 | 1 | 25 | stradale | ottica aperta | Corpo 01 | obsoleto | Vapori mercurio con bulbo fluorescente | 80 | 98 | Sostituire con apparecchi stradali a LED (T<=3500K) | palo+sbraccio | cls + acciaio | buono | aerea
4302 | 269 | EnelSole | Vie Pedemonte / Campagne | Q00 | Linea promiscua | Si | M4 | incrocio | - | 6.4 | 1.6 | 8 | 3 | 0 | 20 | stradale | vetro piano | Grechi – Ellisse | buono | Vapori sodio alta pressione | 70 | 85 | Non conforme alla L.R. 31/2015 ma adeguabile | palo+sbraccio | cls + acciaio | buono | aerea
4303 | 417 | EnelSole | Via Pedemonte | Q00 | Linea promiscua | Si | M4 | stradale | 4.5 | 6.8 | 1.6 | 8.4 | 2 | 0 | 20 | stradale | ottica aperta | Corpo 01 | obsoleto | Vapori mercurio con bulbo fluorescente | 80 | 98 | Sostituire con apparecchi stradali a LED (T<=3500K) | palo+sbraccio | cls + acciaio | buono | aerea
4304 | 270 | EnelSole | Vie Pedemonte / Giardini | Q00 | Linea promiscua | Si | M4 | incrocio | - | 7.9 | 1.6 | 9.5 | 3 | 1.5 | 20 | stradale | ottica aperta | Grechi – BP 77 | obsoleto | Vapori mercurio con bulbo fluorescente | 50 | 61 | Sostituire con apparecchi stradali a LED (T<=3500K) | palo+sbraccio | cls + acciaio | buono | aerea
4305 | 271 | EnelSole | Via Pedemonte | Q20 | Linea promiscua | Si | M5 | stradale | 4 | 7 | 1.6 | 8.6 | 3 | -2 | 25 | stradale | ottica aperta | Fivep - Polaris | obsoleto | Vapori mercurio con bulbo fluorescente | 50 | 61 | Sostituire con apparecchi stradali a LED (T<=3500K) | palo+sbraccio | cls + acciaio | buono | aerea
4306 | 272 | EnelSole | Via Pedemonte | Q20 | Linea promiscua | Si | M5 | stradale | 6 | 6.5 | 1.6 | 8.1 | 2 | 1 | 25 | stradale | ottica aperta | Fivep - Polaris | obsoleto | Vapori mercurio con bulbo fluorescente | 50 | 61 | Sostituire con apparecchi stradali a LED (T<=3500K) | palo+sbraccio | cls + acciaio | buono | aerea
4400 | 511 | EnelSole | Via Giardini | Q00 | Linea promiscua | Si | M4 | stradale | 5 | 7.4 | 1.6 | 9 | 2 | 1 | 25 | stradale | vetro piano | Fivep - Universo | obsoleto | Vapori mercurio con bulbo fluorescente | 80 | 98 | Sostituire con apparecchi stradali a LED (T<=3500K) | palo+sbraccio | cls + acciaio | buono | aerea
4401 | 544 | EnelSole | Via Giardini | Q23 | Linea promiscua | Si | M4 | stradale | 5 | 7.8 | 1.6 | 9.4 | 2 | 0 | 0 | stradale | vetro piano | Disano - Giovi | buono | Vapori sodio alta pressione | 100 | 120 | Conforme alla L.R. 31/2015 | palo+sbraccio | cls + acciaio | buono | aerea
4402 | 543 | EnelSole | Via Giardini | Q23 | Linea promiscua | Si | M4 | stradale | 5 | 8.4 | 1.6 | 10 | 2 | 0 | 0 | stradale | vetro piano | Disano - Giovi | buono | Vapori sodio alta pressione | 100 | 120 | Conforme alla L.R. 31/2015 | palo+sbraccio | cls + acciaio | buono | aerea
4403 | 542 | EnelSole | Via Giardini | Q23 | Linea promiscua | Si | M4 | stradale | 5 | 6.8 | 1.6 | 8.4 | 2.5 | -3 | 0 | stradale | vetro piano | Disano - Giovi | buono | Vapori sodio alta pressione | 100 | 120 | Conforme alla L.R. 31/2015 | palo+sbraccio | cls + acciaio | buono | aerea
4404 | 541 | EnelSole | Via Giardini | Q23 | Linea promiscua | Si | M4 | stradale | 5 | 7.5 | 1.6 | 9.1 | 1.5 | 0 | 0 | stradale | vetro piano | Disano - Giovi | buono | Vapori sodio alta pressione | 100 | 120 | Conforme alla L.R. 31/2015 | palo+sbraccio | cls + acciaio | buono | aerea
4500 | 422 | EnelSole | Via Camp Fop | Q00 | Linea promiscua | Si | M4 | stradale | 5 | 6.3 | 1.6 | 7.9 | 2 | 1.5 | 25 | stradale | ottica aperta | Corpo 01 | obsoleto | Vapori mercurio con bulbo fluorescente | 80 | 98 | Sostituire con apparecchi stradali a LED (T<=3500K) | palo+sbraccio | cls + acciaio | buono | aerea
4501 | 421 | EnelSole | Via Camp Fop | Q00 | Linea promiscua | Si | M4 | stradale | 5 | 6.5 | 1.6 | 8.1 | 2.5 | 0 | 30 | stradale | ottica aperta | Corpo 01 | obsoleto | Vapori mercurio con bulbo fluorescente | 80 | 98 | Sostituire con apparecchi stradali a LED (T<=3500K) | palo+sbraccio | cls + acciaio | buono | aerea
4502 | 277 | EnelSole | Via Camp Fop | Q00 | Linea promiscua | Si | M4 | stradale | 4 | 6.6 | 1.6 | 8.2 | 2.5 | 0 | 30 | stradale | ottica aperta | Grechi – BP 77 | obsoleto | Vapori mercurio con bulbo fluorescente | 50 | 61 | Sostituire con apparecchi stradali a LED (T<=3500K) | palo+sbraccio | cls + acciaio | buono | aerea
4503 | 420 | EnelSole | Via Camp Fop | Q00 | Linea promiscua | Si | M4 | stradale | 4 | 6.4 | 1.6 | 8 | 2 | 0 | 30 | stradale | ottica aperta | Corpo 01 | obsoleto | Vapori mercurio con bulbo fluorescente | 80 | 98 | Sostituire con apparecchi stradali a LED (T<=3500K) | palo+sbraccio | cls + acciaio | buono | aerea
4504 | 276 | EnelSole | Via Camp Fop | Q00 | Linea promiscua | Si | M4 | stradale | 4 | 7.5 | 1.6 | 9.1 | 4 | 0 | 30 | stradale | ottica aperta | Fivep - Polaris | obsoleto | Vapori mercurio con bulbo fluorescente | 50 | 61 | Sostituire con apparecchi stradali a LED (T<=3500K) | palo+sbraccio | cls + acciaio | buono | aerea
4600 | 416 | EnelSole | Via Valdorta | Q00 | Linea promiscua | Si | M5 | stradale | 4.5 | 7.8 | 1.6 | 9.4 | 3 | 2 | 25 | stradale | ottica aperta | Corpo 01 | obsoleto | Vapori mercurio con bulbo fluorescente | 80 | 98 | Sostituire con apparecchi stradali a LED (T<=3500K) | palo+sbraccio | cls + acciaio | buono | aerea
4601 | 415 | EnelSole | Via Valdorta | Q00 | Linea promiscua | Si | M5 | stradale | 4.5 | 8.2 | 1.6 | 9.8 | 2.5 | 0 | 0 | stradale | vetro piano | Schreder - Squalo | buono | Vapori sodio alta pressione | 100 | 120 | Conforme alla L.R. 31/2015 | palo+sbraccio | acciaio zincato | buono | aerea
4602 | 286 | EnelSole | Via Valdorta | Q21 | Linea promiscua | Si | M5 | stradale | 5 | 6.8 | 1.6 | 8.4 | 4 | 3 | 20 | stradale | ottica aperta | Grechi – BP 77 | obsoleto | Vapori mercurio con bulbo fluorescente | 80 | 98 | Sostituire con apparecchi stradali a LED (T<=3500K) | palo+sbraccio | cls + acciaio | buono | aerea
4603 | 594 | EnelSole | Via Valdorta | Q21 | Linea promiscua | Si | P3 | pedonale | - | 5.9 | 1.6 | 7.5 | 2 | 0 | 0 | stradale | vetro piano | Schreder - Squalo | buono | Vapori sodio alta pressione | 70 | 85 | Conforme alla L.R. 31/2015 | parete+sbraccio | acciaio verniciato | buono | aerea
4604 | 287 | EnelSole | Via Valdorta | Q21 | Linea promiscua | Si | M5 | stradale | 5 | 7 | 1.6 | 8.6 | 2 | -0.5 | 20 | stradale | ottica aperta | Fivep - Polaris | obsoleto | Vapori mercurio con bulbo fluorescente | 50 | 61 | Sostituire con apparecchi stradali a LED (T<=3500K) | palo+sbraccio | cls + acciaio | buono | aerea
4605 | 288 | EnelSole | Vie Ere / Valdorta | Q00 | Linea promiscua | Si | M5 | incrocio | - | 6.2 | 1.6 | 7.8 | 3 | 0 | 25 | stradale | ottica aperta | Fivep - Polaris | obsoleto | Vapori mercurio con bulbo fluorescente | 50 | 61 | Sostituire con apparecchi stradali a LED (T<=3500K) | parete+sbraccio | acciaio zincato | buono | aerea
4606 | 414 | EnelSole | Via Valdorta | Q00 | Linea promiscua | Si | M5 | stradale | 3.5 | 6.3 | 1.6 | 7.9 | 3 | 0 | 25 | stradale | ottica aperta | Corpo 01 | obsoleto | Vapori mercurio con bulbo fluorescente | 80 | 98 | Sostituire con apparecchi stradali a LED (T<=3500K) | palo+sbraccio | cls + acciaio | buono | aerea
4607 | 289 | EnelSole | Via Valdorta | Q00 | Linea promiscua | Si | M5 | stradale | 3.5 | 5.7 | 1.6 | 7.3 | 2.5 | 0.5 | 25 | stradale | ottica aperta | Fivep - Polaris | obsoleto | Vapori mercurio con bulbo fluorescente | 50 | 61 | Sostituire con apparecchi stradali a LED (T<=3500K) | palo+sbraccio | cls + acciaio | buono | aerea
4608 | 545 | EnelSole | Via Valdorta | Q00 | Linea promiscua | Si | M5 | stradale | 4 | 7 | 1.6 | 8.6 | 2 | -1 | 10 | stradale | vetro piano | Disano - Giovi | buono | Vapori sodio alta pressione | 70 | 85 | Non conforme alla L.R. 31/2015 ma adeguabile | palo+sbraccio | cls + acciaio | buono | aerea
4609 | 291 | EnelSole | Via Valdorta | Q00 | Linea promiscua | Si | M5 | stradale | 4 | 4.9 | 1.6 | 6.5 | 3 | 0 | 30 | stradale | ottica aperta | Fivep - Polaris | obsoleto | Vapori mercurio con bulbo fluorescente | 50 | 61 | Sostituire con apparecchi stradali a LED (T<=3500K) | parete+sbraccio | acciaio zincato | buono | aerea
4610 | 575 | EnelSole | Via Valdorta | Q00 | Linea promiscua | Si | M5 | parcheggio | - | 3 | 1.6 | 4.6 | 1.5 | 0 | 0 | stradale | vetro piano | Grechi – Ellisse | buono | Vapori sodio alta pressione | 70 | 85 | Conforme alla L.R. 31/2015 | parete+sbraccio | acciaio verniciato | buono | interrata
4700 | 290 | EnelSole | Via Castello | Q00 | Linea promiscua | Si | M5 | stradale | 3 | 5.5 | 1.6 | 7.1 | 2.5 | 0 | 25 | stradale | ottica aperta | Fivep - Polaris | obsoleto | Vapori mercurio con bulbo fluorescente | 50 | 61 | Sostituire con apparecchi stradali a LED (T<=3500K) | parete+sbraccio | acciaio zincato | buono | aerea
4701 | 285 | EnelSole | Via Castello | Q00 | Linea promiscua | Si | M5 | stradale | 3.5 | 8 | 1.6 | 9.6 | 1.5 | 0 | 20 | stradale | ottica aperta | Fivep - Polaris | obsoleto | Vapori mercurio con bulbo fluorescente | 50 | 61 | Sostituire con apparecchi stradali a LED (T<=3500K) | palo+sbraccio | cls + acciaio | buono | aerea
4702 | 338 | EnelSole | Via Castello | Q00 | Linea promiscua | Si | M5 | stradale | 3.5 | 6.2 | 1.6 | 7.8 | 3 | -1 | 25 | stradale | ottica aperta | Fivep - Polaris | obsoleto | Vapori mercurio con bulbo fluorescente | 50 | 61 | Sostituire con apparecchi stradali a LED (T<=3500K) | parete+sbraccio | acciaio zincato | buono | aerea
4703 | 284 | EnelSole | Vie Castello / Volpe | Q00 | Linea promiscua | Si | M5 | incrocio | - | 6.2 | 1.6 | 7.8 | 2.5 | 0 | 25 | stradale | ottica aperta | Fivep - Polaris | obsoleto | Vapori mercurio con bulbo fluorescente | 50 | 61 | Sostituire con apparecchi stradali a LED (T<=3500K) | palo+sbraccio | cls + acciaio | buono | aerea
4704 | 425 | EnelSole | Via Volpe | Q00 | Linea promiscua | Si | M5 | stradale | 3.5 | 5.9 | 1.6 | 7.5 | 2 | 0 | 30 | stradale | ottica aperta | Fivep - Polaris | obsoleto | Vapori mercurio con bulbo fluorescente | 50 | 61 | Sostituire con apparecchi stradali a LED (T<=3500K) | palo+sbraccio | cls + acciaio | buono | aerea
4800 | 273 | EnelSole | Via Gatti | Q00 | Linea promiscua | Si | M5 | stradale | 3 | 5.4 | 1.6 | 7 | 3 | 2 | 25 | stradale | ottica aperta | Grechi – BP 77 | obsoleto | Vapori mercurio con bulbo fluorescente | 80 | 98 | Sostituire con apparecchi sottogronda o arredo urbano a LED (T <= 3000K) | parete+sbraccio | acciaio zincato | buono | aerea
4801 | 274 | EnelSole | Via Gatti | Q00 | Linea promiscua | Si | M5 | stradale | 3 | 6.5 | 1.6 | 8.1 | 1.5 | 2 | 25 | stradale | ottica aperta | Fivep - Polaris | obsoleto | Vapori mercurio con bulbo fluorescente | 50 | 61 | Sostituire con apparecchi sottogronda o arredo urbano a LED (T <= 3000K) | parete+sbraccio | acciaio zincato | buono | aerea
4802 | 275 | EnelSole | Via Gatti | Q00 | Linea promiscua | Si | M5 | stradale | 3 | 6.1 | 1.6 | 7.7 | 2 | 2 | 30 | stradale | ottica aperta | Fivep - Polaris | obsoleto | Vapori mercurio con bulbo fluorescente | 50 | 61 | Sostituire con apparecchi sottogronda o arredo urbano a LED (T <= 3000K) | parete+sbraccio | acciaio zincato | buono | aerea
4803 | 419 | EnelSole | Vie Filistei / Gatti | Q00 | Linea promiscua | Si | M5 | incrocio | - | 6.7 | 1.6 | 8.3 | 2 | -1 | 25 | stradale | ottica aperta | Corpo 01 | obsoleto | Vapori mercurio con bulbo fluorescente | 80 | 98 | Sostituire con apparecchi sottogronda o arredo urbano a LED (T <= 3000K) | palo+sbraccio | cls + acciaio | buono | aerea
4804 | 278 | EnelSole | Via Filistei | Q00 | Linea promiscua | Si | M5 | stradale | 3 | 4.4 | 1.6 | 6 | 1.5 | 0.5 | 20 | stradale | ottica aperta | Fivep - Polaris | obsoleto | Vapori mercurio con bulbo fluorescente | 50 | 61 | Sostituire con apparecchi sottogronda o arredo urbano a LED (T <= 3000K) | parete+sbraccio | acciaio zincato | buono | aerea
4805 | 281 | EnelSole | Vie Del Pino / Filistei | Q00 | Linea promiscua | Si | M5 | incrocio | - | 6.2 | 1.6 | 7.8 | 3.5 | 0 | 25 | stradale | ottica aperta | Fivep - Polaris | obsoleto | Vapori mercurio con bulbo fluorescente | 50 | 61 | Sostituire con apparecchi sottogronda o arredo urbano a LED (T <= 3000K) | palo+sbraccio | cls + acciaio | buono | aerea
4806 | 282 | EnelSole | Via Del Pino | Q00 | Linea promiscua | Si | P3 | stradale | 2.5 | 7.2 | 1.6 | 8.8 | 2 | -1 | 25 | stradale | vetro piano | Grechi – Ellisse | buono | Vapori sodio alta pressione | 70 | 85 | Sostituire con apparecchi sottogronda o arredo urbano a LED (T <= 3000K) | parete+sbraccio | acciaio zincato | buono | aerea
4807 | 283 | EnelSole | Via Castello | Q00 | Linea promiscua | Si | M5 | stradale | 4 | 6.9 | 1.6 | 8.5 | 2 | 0.5 | 25 | stradale | ottica aperta | Grechi – BP 77 | obsoleto | Vapori mercurio con bulbo fluorescente | 50 | 61 | Sostituire con apparecchi sottogronda o arredo urbano a LED (T <= 3000K) | palo+sbraccio | cls + acciaio | buono | aerea
4808 | 279 | EnelSole | Via Giusti | Q00 | Linea promiscua | Si | M5 | stradale | 3 | 7.7 | 1.6 | 9.3 | 2 | 0 | 25 | stradale | ottica aperta | Corpo 02 | obsoleto | Vapori mercurio con bulbo fluorescente | 80 | 98 | Sostituire con apparecchi sottogronda o arredo urbano a LED (T <= 3000K) | parete+sbraccio | acciaio zincato | buono | aerea
4809 | 280 | EnelSole | Via Giusti | Q00 | Linea promiscua | Si | M5 | stradale | 3 | 5.7 | 1.6 | 7.3 | 1.5 | 0.5 | 20 | stradale | ottica aperta | Grechi – BP 77 | obsoleto | Vapori mercurio con bulbo fluorescente | 50 | 61 | Sostituire con apparecchi sottogronda o arredo urbano a LED (T <= 3000K) | parete+sbraccio | acciaio zincato | buono | aerea
4900 | 410 | EnelSole | Vie Campagne / Moiane | Q00 | Linea promiscua | Si | M4 | incrocio | - | 6.7 | 1.6 | 8.3 | 2 | 0.5 | 25 | stradale | ottica aperta | Corpo 01 | obsoleto | Vapori mercurio con bulbo fluorescente | 80 | 98 | Sostituire con apparecchi stradali a LED (T<=3500K) | palo+sbraccio | cls + acciaio | buono | aerea
4901 | 411 | EnelSole | Via Campagne | Q00 | Linea promiscua | Si | M4 | stradale | 5 | 6.2 | 1.6 | 7.8 | 2.5 | 0 | 25 | stradale | ottica aperta | Corpo 01 | obsoleto | Vapori mercurio con bulbo fluorescente | 80 | 98 | Sostituire con apparecchi stradali a LED (T<=3500K) | palo+sbraccio | cls + acciaio | buono | aerea
4902 | 412 | EnelSole | Via Campagne | Q00 | Linea promiscua | Si | M4 | stradale | 5 | 6.2 | 1.6 | 7.8 | 2.5 | 0 | 25 | stradale | ottica aperta | Corpo 01 | obsoleto | Vapori mercurio con bulbo fluorescente | 80 | 98 | Sostituire con apparecchi stradali a LED (T<=3500K) | palo+sbraccio | cls + acciaio | buono | aerea
4904 | C46 | Comunale | Via Valeriana | Q107 | Linea indipendente | No | M4 | verde pubblico | - | 7.2 | 1.6 | 8.8 | 0 | - | 0 | arredo urbano | vetro piano | Disano - Monza | buono | Joduri metallici (CDM-T) | 70 | 85 | Conforme alla L.R. 31/2015 | testapalo | acciaio zincato | buono | interrata
5000 | 584 | EnelSole | Via Moiane | Q00 | Linea promiscua | Si | M5 | stradale | 5.5 | 7.4 | 1.6 | 9 | 2 | 1 | 30 | stradale | vetro piano | Fivep - Alis | obsoleto | Vapori mercurio con bulbo fluorescente | 80 | 98 | Sostituire con apparecchi stradali a LED (T<=3500K) | palo+sbraccio | acciaio verniciato | buono | aerea
5001 | 586 | EnelSole | Vie Moiane / Ere | Q00 | Linea promiscua | Si | M5 | incrocio | - | 6.5 | 1.6 | 8.1 | 2 | 1.5 | 25 | stradale | vetro piano | Grechi – Ellisse | buono | Vapori sodio alta pressione | 100 | 120 | Non conforme alla L.R. 31/2015 ma adeguabile | palo+sbraccio | acciaio zincato | buono | aerea
5002 | 424 | EnelSole | Via Ere | Q00 | Linea promiscua | Si | M5 | stradale | 3 | 6 | 1.6 | 7.6 | 2 | 0.5 | 20 | stradale | ottica aperta | Fivep - Polaris | obsoleto | Vapori mercurio con bulbo fluorescente | 50 | 61 | Sostituire con apparecchi stradali a LED (T<=3500K) | palo+sbraccio | cls + acciaio | buono | aerea
5003 | 423 | EnelSole | Via Ere | Q00 | Linea promiscua | Si | M5 | stradale | 3 | 6.2 | 1.6 | 7.8 | 2.5 | 0.5 | 25 | stradale | ottica aperta | Fivep - Polaris | obsoleto | Vapori mercurio con bulbo fluorescente | 50 | 61 | Sostituire con apparecchi stradali a LED (T<=3500K) | palo+sbraccio | cls + acciaio | buono | aerea
5008 |  | EnelSole | Via Xxv Aprile | Q00 | Linea promiscua | Si | M5 | stradale | 4.5 | 7.4 | 1.6 | 9 | 2 | 0 | 0 | stradale | vetro piano | Schreder - Squalo | ottimo | Vapori sodio alta pressione | 70 | 85 | Conforme alla L.R. 31/2015 | palo+sbraccio | cls + acciaio | accettabile | aerea
5100 | 534 | EnelSole | Via al Fiume | Q00 | Linea promiscua | Si | M5 | stradale | 4.5 | 7.2 | 1.6 | 8.8 | 1.5 | 1 | 20 | stradale | vetro piano | Disano - Giovi | buono | Vapori sodio alta pressione | 100 | 120 | Non conforme alla L.R. 31/2015 ma adeguabile | palo+sbraccio | cls + acciaio | buono | aerea
5101 | 408 | EnelSole | Via al Fiume | Q00 | Linea promiscua | Si | M5 | stradale | 4.5 | 6.4 | 1.6 | 8 | 2 | 1 | 25 | stradale | Ottica aperta | Corpo 01 | obsoleto | Vapori mercurio con bulbo fluorescente | 80 | 98 | Sostituire con apparecchi stradali a LED (T<=3500K) | palo+sbraccio | cls + acciaio | buono | aerea
5102 | 5005 | EnelSole | Via al Fiume | Q00 | Linea promiscua | Si | M5 | stradale | 4.5 | 7.4 | 1.6 | 9 | 0 | 0 | 0 | stradale | vetro piano | Schreder - Squalo | ottimo | Vapori sodio alta pressione | 70 | 85 | Conforme alla L.R. 31/2015 | testapalo | acciaio zincato | buono | aerea
5103 | 5004 | EnelSole | Via al Fiume | Q00 | Linea promiscua | Si | M5 | stradale | 4.5 | 7.4 | 1.6 | 9 | 0 | 0 | 0 | stradale | vetro piano | Schreder - Squalo | ottimo | Vapori sodio alta pressione | 70 | 85 | Conforme alla L.R. 31/2015 | testapalo | acciaio zincato | buono | aerea
5104 | 585 | EnelSole | Vie Al Piano / Salici | Q00 | Linea promiscua | Si | M5 | incrocio | - | 8 | 1.6 | 9.6 | 0 | -0.5 | 0 | stradale | vetro piano | Fivep - Alis | buono | Vapori sodio alta pressione | 100 | 120 | Conforme alla L.R. 31/2015 | testapalo | acciaio verniciato | buono | aerea
5105 |  | Comunale | Via al Fiume (parcheggio) | Q107 | Linea indipendente | No | P2 | parcheggio | - | 5.7 | 1.6 | 7.3 | 0 | - | 0 | stradale | vetro piano | Schreder - Teceo 1 | ottimo | LED | 63 | 63 | Conforme alla L.R. 31/2015 | testapalo | acciaio zincato | ottimo | interrata
5106 |  | Comunale | Via al Fiume (parcheggio) | Q107 | Linea indipendente | No | P2 | parcheggio | - | 5.75 | 1.6 | 7.35 | 0 | - | 0 | stradale | vetro piano | Schreder - Teceo 1 | ottimo | LED | 63 | 63 | Conforme alla L.R. 31/2015 | testapalo | acciaio zincato | ottimo | interrata
5200 | 210 | EnelSole | Via Maroggia | Q00 | Linea promiscua | Si | M5 | stradale | 5 | 6.2 | 1.6 | 7.8 | 2 | -2 | 25 | stradale | vetro curvo | GC Illumination - FG | obsoleto | Vapori mercurio con bulbo fluorescente | 80 | 98 | Sostituire con apparecchi stradali a LED (T<=3500K) | parete+sbraccio | cls + acciaio | buono | aerea
5201 | 200 | EnelSole | Vie F.Lli Rodari / Maroggia | Q00 | Linea promiscua | Si | M5 | incrocio | - | 4.9 | 1.6 | 6.5 | 2.5 | 0.5 | 0 | stradale | vetro piano | Grechi – Ellisse | buono | Vapori sodio alta pressione | 100 | 120 | Conforme alla L.R. 31/2015 | parete+sbraccio | acciaio zincato | buono | aerea
5202 | 199 | EnelSole | Via Maroggia | Q00 | Linea promiscua | Si | M5 | stradale | 5 | 6.2 | 1.6 | 7.8 | 2.5 | 0 | 0 | stradale | vetro piano | Grechi – Ellisse | buono | Vapori sodio alta pressione | 100 | 120 | Conforme alla L.R. 31/2015 | palo+sbraccio | acciaio zincato | buono | aerea
5203 | 198 | EnelSole | Via Maroggia | Q00 | Linea promiscua | Si | M5 | stradale | 4 | 6 | 1.6 | 7.6 | 2.5 | 0 | 0 | stradale | vetro piano | Grechi – Ellisse | buono | Vapori sodio alta pressione | 100 | 120 | Conforme alla L.R. 31/2015 | parete+sbraccio | acciaio zincato | buono | aerea
5204 | 197 | EnelSole | Via Maroggia | Q00 | Linea promiscua | Si | M5 | stradale | 5 | 6 | 1.6 | 7.6 | 3 | -5 | 25 | stradale | ottica aperta | Fivep - Polaris | obsoleto | Vapori mercurio con bulbo fluorescente | 50 | 61 | Sostituire con apparecchi stradali a LED (T<=3500K) | parete+sbraccio | acciaio zincato | buono | aerea
5205 | 196 | EnelSole | Via Maroggia | Q00 | Linea promiscua | Si | M5 | stradale | 5 | 6.5 | 1.6 | 8.1 | 2 | 0.5 | 25 | stradale | ottica aperta | Fivep - Universo | obsoleto | Vapori mercurio con bulbo fluorescente | 80 | 98 | Sostituire con apparecchi stradali a LED (T<=3500K) | palo+sbraccio | cls + acciaio | buono | aerea
5206 | 195 | EnelSole | Via Maroggia | Q00 | Linea promiscua | Si | M5 | stradale | 5 | 6.2 | 1.6 | 7.8 | 1.5 | 0.5 | 25 | stradale | ottica aperta | Fivep - Universo | obsoleto | Vapori mercurio con bulbo fluorescente | 80 | 98 | Sostituire con apparecchi stradali a LED (T<=3500K) | palo+sbraccio | cls + acciaio | buono | aerea
5207 | 182 | EnelSole | Via Maroggia | Q00 | Linea promiscua | Si | M5 | stradale | 4 | 8 | 1.6 | 9.6 | 3 | -2 | 25 | stradale | ottica aperta | Corpo 02 | obsoleto | Vapori mercurio con bulbo fluorescente | 80 | 98 | Sostituire con apparecchi sottogronda o arredo urbano a LED (T <= 3000K) | palo+sbraccio | cls + acciaio | buono | aerea
5208 | 183 | EnelSole | Via Maroggia | Q00 | Linea promiscua | Si | M5 | stradale | 4 | 6.3 | 1.6 | 7.9 | 3 | 0 | 25 | stradale | ottica aperta | Corpo 02 | obsoleto | Vapori mercurio con bulbo fluorescente | 80 | 98 | Sostituire con apparecchi sottogronda o arredo urbano a LED (T <= 3000K) | parete+sbraccio | acciaio zincato | buono | aerea
5209 | 184 | EnelSole | Via Maroggia | Q00 | Linea promiscua | Si | M5 | stradale | 4 | 7.4 | 1.6 | 9 | 1.5 | 0 | 30 | stradale | ottica aperta | Corpo 02 | obsoleto | Vapori mercurio con bulbo fluorescente | 80 | 98 | Sostituire con apparecchi sottogronda o arredo urbano a LED (T <= 3000K) | palo+sbraccio | cls + acciaio | buono | aerea
5210 | 185 | EnelSole | Vie Maroggia / Oriolo | Q00 | Linea promiscua | Si | M5 | incrocio | - | 7.4 | 1.6 | 9 | 3 | 1 | 25 | stradale | ottica aperta | Corpo 02 | obsoleto | Vapori mercurio con bulbo fluorescente | 80 | 98 | Sostituire con apparecchi sottogronda o arredo urbano a LED (T <= 3000K) | palo+sbraccio | cls + acciaio | buono | aerea
5300 | 201 | EnelSole | Via Rodari | Q00 | Linea promiscua | Si | P3 | stradale | 3.5 | 5.8 | 1.6 | 7.4 | 1.5 | 0.5 | 0 | stradale | vetro piano | Grechi – Ellisse | buono | Vapori sodio alta pressione | 70 | 85 | Conforme alla L.R. 31/2015 | palo+sbraccio | cls + acciaio | buono | aerea
5301 | 203 | EnelSole | Via Rodari | Q00 | Linea promiscua | Si | P3 | pedonale | 4 | 7.9 | 1.6 | 9.5 | 2.5 | -3 | 0 | stradale | vetro piano | Grechi – Ellisse | buono | Vapori sodio alta pressione | 70 | 85 | Conforme alla L.R. 31/2015 | palo+sbraccio | cls + acciaio | buono | aerea
5302 | 202 | EnelSole | Via Rodari | Q00 | Linea promiscua | Si | P3 | stradale | 3.5 | 5.7 | 1.6 | 7.3 | 1.5 | 0 | 0 | stradale | vetro piano | Grechi – Ellisse | buono | Vapori sodio alta pressione | 70 | 85 | Conforme alla L.R. 31/2015 | parete+sbraccio | acciaio zincato | buono | aerea
5303 | 209 | EnelSole | Via Rodari | Q00 | Linea promiscua | Si | P3 | stradale | 4 | 5.7 | 1.6 | 7.3 | 1.5 | 0 | 0 | stradale | vetro piano | Grechi – Ellisse | buono | Vapori sodio alta pressione | 70 | 85 | Conforme alla L.R. 31/2015 | palo+sbraccio | acciaio zincato | buono | aerea
5304 | 577 | EnelSole | Via Rodari | Q00 | Linea promiscua | Si | P3 | stradale | 4 | 5.3 | 1.6 | 6.9 | 2 | 1 | 0 | stradale | vetro piano | Grechi – Ellisse | buono | Vapori sodio alta pressione | 70 | 85 | Conforme alla L.R. 31/2015 | palo+sbraccio | acciaio zincato | buono | aerea
5305 | 208 | EnelSole | Via Rodari | Q00 | Linea promiscua | Si | P3 | stradale | 3.5 | 4.6 | 1.6 | 6.2 | 1.5 | 0.5 | 0 | stradale | vetro piano | Grechi – Ellisse | buono | Vapori sodio alta pressione | 70 | 85 | Conforme alla L.R. 31/2015 | parete+sbraccio | acciaio zincato | buono | aerea
5306 | 205 | EnelSole | Via Gardenia | Q00 | Linea promiscua | Si | P3 | stradale | 3.5 | 5.5 | 1.6 | 7.1 | 1.5 | 0 | 0 | stradale | vetro piano | Grechi – Ellisse | buono | Vapori sodio alta pressione | 70 | 85 | Conforme alla L.R. 31/2015 | parete+sbraccio | acciaio zincato | buono | aerea
5307 | 207 | EnelSole | Via Gardenia | Q00 | Linea promiscua | Si | P3 | stradale | 2.5 | 6 | 1.6 | 7.6 | 1.5 | -1 | 0 | stradale | vetro piano | Grechi – Ellisse | buono | Vapori sodio alta pressione | 70 | 85 | Conforme alla L.R. 31/2015 | parete+sbraccio | acciaio zincato | buono | aerea
5308 | 523 | EnelSole | Via Per La Ceca | Q00 | Linea promiscua | Si | P3 | stradale | 3 | 6.4 | 1.6 | 8 | 3 | 0.5 | 20 | stradale | vetro piano | Grechi – Ellisse | buono | Vapori sodio alta pressione | 70 | 85 | Non conforme alla L.R. 31/2015 ma adeguabile | parete+sbraccio | acciaio zincato | buono | aerea
5309 | 206 | EnelSole | Via Per La Ceca | Q00 | Linea promiscua | Si | P3 | stradale | 3 | 6.5 | 1.6 | 8.1 | 1.5 | -2 | 20 | stradale | vetro piano | Disano - Tonale | obsoleto | Vapori mercurio con bulbo fluorescente | 80 | 98 | Sostituire con apparecchi sottogronda o arredo urbano a LED (T <= 3000K) | palo+sbraccio | acciaio zincato | buono | aerea
5310 | 204 | EnelSole | Via Primule | Q00 | Linea promiscua | Si | P3 | pedonale | - | 6.5 | 1.6 | 8.1 | 2.5 | 0 | 25 | stradale | ottica aperta | Fivep - Polaris | obsoleto | Vapori mercurio con bulbo fluorescente | 50 | 61 | Sostituire con apparecchi sottogronda o arredo urbano a LED (T <= 3000K) | parete+sbraccio | acciaio zincato | buono | aerea
5400 | 578 | EnelSole | Vie Civetta / Panoramica | Q00 | Linea promiscua | Si | P3 | incrocio | - | 7.4 | 1.6 | 9 | 2.5 | -1 | 30 | stradale | vetro piano | Grechi – Ellisse | buono | Vapori sodio alta pressione | 150 | 179 | Non conforme alla L.R. 31/2015 ma adeguabile | palo+sbraccio | acciaio zincato | buono | aerea
5401 | 588 | EnelSole | Via Panoramica | Q00 | Linea promiscua | Si | M5 | parcheggio | - | 6.5 | 1.6 | 8.1 | 2 | 0 | 0 | stradale | vetro piano | Schreder - Squalo | ottimo | Vapori sodio alta pressione | 70 | 85 | Conforme alla L.R. 31/2015 | parete+sbraccio | acciaio zincato | buono | aerea
5402 | 154 | EnelSole | Via Panoramica | Q00 | Linea promiscua | Si | M5 | parcheggio | - | 7 | 1.6 | 8.6 | 4 | -5 | 30 | stradale | ottica aperta | Grechi – BP 77 | obsoleto | Vapori mercurio con bulbo fluorescente | 80 | 98 | Sostituire con apparecchi stradali a LED (T<=3500K) | parete+sbraccio | acciaio zincato | buono | aerea
5403 | 153 | EnelSole | Via Panoramica | Q00 | Linea promiscua | Si | M5 | stradale | 5 | 8 | 1.6 | 9.6 | 2.5 | 0.5 | 25 | stradale | ottica aperta | Grechi – BP 77 | obsoleto | Vapori mercurio con bulbo fluorescente | 80 | 98 | Sostituire con apparecchi stradali a LED (T<=3500K) | palo+sbraccio | cls + acciaio | buono | aerea
5404 | 152 | EnelSole | Via Panoramica | Q00 | Linea promiscua | Si | M5 | stradale | 4.5 | 7 | 1.6 | 8.6 | 3.5 | 1 | 25 | stradale | ottica aperta | Grechi – BP 77 | obsoleto | Vapori mercurio con bulbo fluorescente | 80 | 98 | Sostituire con apparecchi stradali a LED (T<=3500K) | palo+sbraccio | cls + acciaio | buono | aerea
5405 | 151 | EnelSole | Via Panoramica | Q00 | Linea promiscua | Si | M5 | stradale | 4.5 | 6.8 | 1.6 | 8.4 | 3.5 | 1 | 25 | stradale | ottica aperta | Grechi – BP 77 | obsoleto | Vapori mercurio con bulbo fluorescente | 80 | 98 | Sostituire con apparecchi stradali a LED (T<=3500K) | palo+sbraccio | cls + acciaio | buono | aerea
5406 | 150 | EnelSole | Via Panoramica | Q00 | Linea promiscua | Si | M5 | stradale | 4.5 | 6.9 | 1.6 | 8.5 | 3.5 | 0 | 25 | stradale | ottica aperta | Grechi – BP 77 | obsoleto | Vapori mercurio con bulbo fluorescente | 80 | 98 | Sostituire con apparecchi stradali a LED (T<=3500K) | palo+sbraccio | cls + acciaio | buono | aerea
5407 | 149 | EnelSole | Via Panoramica | Q00 | Linea promiscua | Si | M5 | stradale | 4.5 | 6.8 | 1.6 | 8.4 | 3 | -1 | 25 | stradale | ottica aperta | Grechi – BP 77 | obsoleto | Vapori mercurio con bulbo fluorescente | 80 | 98 | Sostituire con apparecchi stradali a LED (T<=3500K) | palo+sbraccio | cls + acciaio | buono | aerea
5408 | 148 | EnelSole | Vie Civetta / Panoramica | Q00 | Linea promiscua | Si | M5 | incrocio | - | 6.5 | 1.6 | 8.1 | 2.5 | 1 | 0 | stradale | vetro piano | Schreder - Squalo | ottimo | Vapori sodio alta pressione | 150 | 179 | Conforme alla L.R. 31/2015 | palo+sbraccio | cls + acciaio | buono | aerea
5409 | 5003 | EnelSole | Via Panoramica | Q00 | Linea promiscua | Si | M5 | parcheggio | - | 7.9 | 1.6 | 9.5 | 2.5 | 1 | 0 | stradale | vetro piano | Schreder - Squalo | ottimo | Vapori sodio alta pressione | 150 | 179 | Conforme alla L.R. 31/2015 | palo+sbraccio | acciaio zincato | buono | aerea
5500 | 174 | EnelSole | Via Civetta | Q00 | Linea promiscua | Si | P3 | stradale | 4 | 6.5 | 1.6 | 8.1 | 1 | 0.5 | 25 | stradale | ottica aperta | Corpo 02 | obsoleto | Vapori mercurio con bulbo fluorescente | 80 | 98 | Sostituire con apparecchi sottogronda o arredo urbano a LED (T <= 3000K) | palo+sbraccio | cls + acciaio | buono | aerea
5500 | 169 | EnelSole | Via Civetta | Q00 | Linea promiscua | Si | P3 | stradale | 4 | 6.4 | 1.6 | 8 | 2 | 0.5 | 0 | stradale | vetro piano | Disano - Giovi | buono | Vapori sodio alta pressione | 70 | 85 | Conforme alla L.R. 31/2015 | palo+sbraccio | cls + acciaio | buono | aerea
5501 | 173 | EnelSole | Via Civetta | Q00 | Linea promiscua | Si | P3 | stradale | 4 | 6.4 | 1.6 | 8 | 2 | 1 | 25 | stradale | ottica aperta | Fivep - Polaris | obsoleto | Vapori mercurio con bulbo fluorescente | 50 | 61 | Sostituire con apparecchi sottogronda o arredo urbano a LED (T <= 3000K) | palo+sbraccio | cls + acciaio | buono | aerea
5502 | 172 | EnelSole | Vie De Medici / Civetta | Q00 | Linea promiscua | Si | P3 | incrocio | - | 6.8 | 1.6 | 8.4 | 1.5 | -1 | 25 | stradale | ottica aperta | Fivep - Universo | obsoleto | Vapori mercurio con bulbo fluorescente | 80 | 98 | Sostituire con apparecchi sottogronda o arredo urbano a LED (T <= 3000K) | palo+sbraccio | cls + acciaio | buono | aerea
5503 | 171 | EnelSole | Via De Medici | Q00 | Linea promiscua | Si | P3 | stradale | 3 | 5.3 | 1.6 | 6.9 | 2.5 | -1 | 25 | stradale | ottica aperta | Fivep - Polaris | obsoleto | Vapori mercurio con bulbo fluorescente | 50 | 61 | Sostituire con apparecchi sottogronda o arredo urbano a LED (T <= 3000K) | parete+sbraccio | acciaio zincato | buono | aerea
5504 | 170 | EnelSole | Vie Civetta / de Medici | Q00 | Linea promiscua | Si | P3 | incrocio | - | 5.8 | 1.6 | 7.4 | 2 | 0 | 0 | stradale | vetro piano | Grechi – Ellisse | buono | Vapori sodio alta pressione | 70 | 85 | Conforme alla L.R. 31/2015 | parete+sbraccio | acciaio zincato | buono | aerea
5506 | 175 | EnelSole | Via Civetta | Q00 | Linea promiscua | Si | P3 | stradale | 3 | 4.3 | 1.6 | 5.9 | 2 | 2 | 25 | stradale | ottica aperta | Fivep - Polaris | obsoleto | Vapori mercurio con bulbo fluorescente | 50 | 61 | Sostituire con apparecchi sottogronda o arredo urbano a LED (T <= 3000K) | parete+sbraccio | acciaio zincato | buono | aerea
5507 | 176 | EnelSole | Via Rizzi | Q22 | Linea promiscua | Si | P3 | stradale | 4 | 6.6 | 1.6 | 8.2 | 2.5 | 1.5 | 20 | stradale | vetro piano | Disano - Giovi | buono | Vapori sodio alta pressione | 70 | 85 | Non conforme alla L.R. 31/2015 ma adeguabile | palo+sbraccio | cls + acciaio | buono | aerea
5508 | 177 | EnelSole | Via Assoviuno | Q22 | Linea promiscua | Si | P3 | stradale | 2.2 | 6.5 | 1.6 | 8.1 | 2 | -1 | 25 | stradale | ottica aperta | Fivep - Polaris | obsoleto | Vapori mercurio con bulbo fluorescente | 50 | 61 | Sostituire con apparecchi stradali a LED (T<=3500K) | parete+sbraccio | acciaio zincato | buono | aerea
5509 | 178 | EnelSole | Via Rizzi | Q00 | Linea promiscua | Si | P3 | stradale | 4 | 6.2 | 1.6 | 7.8 | 2 | 0.5 | 20 | stradale | ottica aperta | Corpo 02 | obsoleto | Vapori mercurio con bulbo fluorescente | 80 | 98 | Sostituire con apparecchi stradali a LED (T<=3500K) | parete+sbraccio | acciaio zincato | buono | aerea
5510 | 179 | EnelSole | Via Rizzi | Q00 | Linea promiscua | Si | P3 | stradale | 4 | 5.7 | 1.6 | 7.3 | 1 | 0.5 | 25 | stradale | ottica aperta | Corpo 02 | obsoleto | Vapori mercurio con bulbo fluorescente | 80 | 98 | Sostituire con apparecchi stradali a LED (T<=3500K) | palo+sbraccio | cls + acciaio | buono | aerea
5600 | 155 | EnelSole | Vie Motta / Maroggia | Q00 | Linea promiscua | Si | M5 | incrocio | - | 7.9 | 1.6 | 9.5 | 3 | 0 | 25 | stradale | ottica aperta | Grechi – BP 77 | obsoleto | Vapori mercurio con bulbo fluorescente | 80 | 98 | Sostituire con apparecchi stradali a LED (T<=3500K) | palo+sbraccio | cls + acciaio | buono | aerea
5601 | 186 | EnelSole | Via Motta | Q00 | Linea promiscua | Si | P3 | stradale | 4 | 7.5 | 1.6 | 9.1 | 2.5 | 0 | 30 | stradale | ottica aperta | Fivep - Universo | obsoleto | Vapori mercurio con bulbo fluorescente | 80 | 98 | Sostituire con apparecchi stradali a LED (T<=3500K) | palo+sbraccio | cls + acciaio | buono | aerea
5602 | 156 | EnelSole | Via Motta | Q00 | Linea promiscua | Si | P3 | stradale | 4 | 6.5 | 1.6 | 8.1 | 2.5 | 1 | 25 | stradale | ottica aperta | Grechi – BP 77 | obsoleto | Vapori mercurio con bulbo fluorescente | 80 | 98 | Sostituire con apparecchi stradali a LED (T<=3500K) | palo+sbraccio | cls + acciaio | buono | aerea
5603 | 157 | EnelSole | Via Motta | Q00 | Linea promiscua | Si | P3 | stradale | 4 | 6.5 | 1.6 | 8.1 | 2 | 1 | 25 | stradale | ottica aperta | Fivep - Universo | obsoleto | Vapori mercurio con bulbo fluorescente | 80 | 98 | Sostituire con apparecchi sottogronda o arredo urbano a LED (T <= 3000K) | palo+sbraccio | cls + acciaio | buono | aerea
5604 | 167 | EnelSole | Via Serena | Q00 | Linea promiscua | Si | P3 | stradale | 3.5 | 5.7 | 1.6 | 7.3 | 3 | 1.5 | 25 | stradale | ottica aperta | Fivep - Polaris | obsoleto | Vapori mercurio con bulbo fluorescente | 50 | 61 | Sostituire con apparecchi sottogronda o arredo urbano a LED (T <= 3000K) | parete+sbraccio | acciaio zincato | buono | aerea
5605 | 168 | EnelSole | Via dei Portici | Q00 | Linea promiscua | Si | P3 | pedonale | - | 5 | 1.6 | 6.6 | 2 | 0 | 25 | stradale | ottica aperta | Fivep - Polaris | obsoleto | Vapori mercurio con bulbo fluorescente | 50 | 61 | Sostituire con apparecchi sottogronda o arredo urbano a LED (T <= 3000K) | parete+sbraccio | acciaio zincato | buono | aerea
5606 | 165 | EnelSole | Via Dei Portici | Q00 | Linea promiscua | Si | P3 | stradale | 3 | 4.5 | 1.6 | 6.1 | 2 | 0.5 | 25 | stradale | vetro piano | Grechi – Ellisse | buono | Vapori sodio alta pressione | 100 | 120 | Sostituire con apparecchi sottogronda o arredo urbano a LED (T <= 3000K) | parete+sbraccio | acciaio zincato | buono | aerea
5607 | 166 | EnelSole | Via Dei Portici | Q00 | Linea promiscua | Si | P3 | stradale | 3 | 5 | 1.6 | 6.6 | 2 | 0.5 | 25 | stradale | ottica aperta | Fivep - Polaris | obsoleto | Vapori mercurio con bulbo fluorescente | 50 | 61 | Sostituire con apparecchi sottogronda o arredo urbano a LED (T <= 3000K) | parete+sbraccio | acciaio zincato | buono | aerea
5608 | 158 | EnelSole | Via Motta | Q00 | Linea promiscua | Si | P3 | stradale | 4 | 7 | 1.6 | 8.6 | 2.5 | 1 | 30 | stradale | ottica aperta | Grechi – BP 77 | obsoleto | Vapori mercurio con bulbo fluorescente | 80 | 98 | Sostituire con apparecchi sottogronda o arredo urbano a LED (T <= 3000K) | palo+sbraccio | cls + acciaio | buono | aerea
5609 | 159 | EnelSole | Vie Dei Portici / Motta | Q00 | Linea promiscua | Si | P3 | incrocio | - | 7.2 | 1.6 | 8.8 | 3 | 1 | 20 | stradale | ottica aperta | Fivep - Polaris | obsoleto | Vapori mercurio con bulbo fluorescente | 50 | 61 | Sostituire con apparecchi sottogronda o arredo urbano a LED (T <= 3000K) | palo+sbraccio | cls + acciaio | buono | aerea
5610 | 164 | EnelSole | Via Rasiga | Q00 | Linea promiscua | Si | P3 | stradale | 3 | 6 | 1.6 | 7.6 | 2 | 0 | 25 | stradale | ottica aperta | Fivep - Polaris | obsoleto | Vapori mercurio con bulbo fluorescente | 50 | 61 | Sostituire con apparecchi sottogronda o arredo urbano a LED (T <= 3000K) | palo+sbraccio | cls + acciaio | buono | aerea
5611 | 162 | EnelSole | Via Motta | Q00 | Linea promiscua | Si | P3 | stradale | 3.5 | 7 | 1.6 | 8.6 | 2.5 | 0 | 25 | stradale | ottica aperta | Fivep - Polaris | obsoleto | Vapori mercurio con bulbo fluorescente | 50 | 61 | Sostituire con apparecchi sottogronda o arredo urbano a LED (T <= 3000K) | palo+sbraccio | cls + acciaio | buono | aerea
5612 | 160 | EnelSole | Via Bernini | Q00 | Linea promiscua | Si | P3 | stradale | 4 | 4.9 | 1.6 | 6.5 | 3 | -1 | 25 | stradale | ottica aperta | Fivep - Polaris | obsoleto | Vapori mercurio con bulbo fluorescente | 50 | 61 | Sostituire con apparecchi sottogronda o arredo urbano a LED (T <= 3000K) | parete+sbraccio | acciaio zincato | buono | aerea
5613 | 161 | EnelSole | Via Bernini | Q00 | Linea promiscua | Si | P3 | stradale | 3 | 6.4 | 1.6 | 8 | 2 | 0 | 25 | stradale | ottica aperta | Fivep - Polaris | obsoleto | Vapori mercurio con bulbo fluorescente | 50 | 61 | Sostituire con apparecchi sottogronda o arredo urbano a LED (T <= 3000K) | palo+sbraccio | cls + acciaio | buono | aerea
5614 | 163 | EnelSole | Via Motta | Q00 | Linea promiscua | Si | P3 | stradale | 4 | 6.7 | 1.6 | 8.3 | 1 | 0 | 25 | stradale | vetro curvo | Corpo 03 | obsoleto | Vapori mercurio con bulbo fluorescente | 80 | 98 | Sostituire con apparecchi sottogronda o arredo urbano a LED (T <= 3000K) | palo+sbraccio | cls + acciaio | buono | aerea
5700 | 181 | EnelSole | Via Maroggia | Q00 | Linea promiscua | Si | P3 | stradale | 4.5 | 7.2 | 1.6 | 8.8 | 3 | -3 | 30 | stradale | ottica aperta | Fivep - Polaris | obsoleto | Vapori mercurio con bulbo fluorescente | 80 | 98 | Sostituire con apparecchi stradali a LED (T<=3500K) | palo+sbraccio | cls + acciaio | buono | aerea
5701 | 193 | EnelSole | Via Rivina | Q00 | Linea promiscua | Si | P3 | stradale | 3 | 6.5 | 1.6 | 8.1 | 2 | 1 | 25 | stradale | ottica aperta | Fivep - Polaris | obsoleto | Vapori mercurio con bulbo fluorescente | 50 | 61 | Sostituire con apparecchi stradali a LED (T<=3500K) | palo+sbraccio | cls + acciaio | buono | aerea
5702 | 194 | EnelSole | Via Rivina | Q00 | Linea promiscua | Si | P3 | stradale | 3 | 6.5 | 1.6 | 8.1 | 2.5 | 1.5 | 25 | stradale | vetro piano | Fivep - Universo | obsoleto | Vapori mercurio con bulbo fluorescente | 80 | 98 | Sostituire con apparecchi stradali a LED (T<=3500K) | palo+sbraccio | cls + acciaio | buono | aerea
5703 | 191 | EnelSole | Via Castagno | Q00 | Linea promiscua | Si | P3 | stradale | 3.5 | 6.3 | 1.6 | 7.9 | 3 | -1 | 30 | stradale | ottica aperta | Fivep - Polaris | obsoleto | Vapori mercurio con bulbo fluorescente | 50 | 61 | Sostituire con apparecchi sottogronda o arredo urbano a LED (T <= 3000K) | palo+sbraccio | cls + acciaio | buono | aerea
5704 | 192 | EnelSole | Via Castagno | Q00 | Linea promiscua | Si | P3 | stradale | 3.5 | 7 | 1.6 | 8.6 | 2 | 1 | 25 | stradale | ottica aperta | Fivep - Polaris | obsoleto | Vapori mercurio con bulbo fluorescente | 50 | 61 | Sostituire con apparecchi sottogronda o arredo urbano a LED (T <= 3000K) | palo+sbraccio | cls + acciaio | buono | aerea
5705 | 190 | EnelSole | Via Oriolo | Q00 | Linea promiscua | Si | P3 | stradale | 3.5 | 6 | 1.6 | 7.6 | 2 | 1 | 30 | stradale | ottica aperta | Fivep - Polaris | obsoleto | Vapori mercurio con bulbo fluorescente | 50 | 61 | Sostituire con apparecchi sottogronda o arredo urbano a LED (T <= 3000K) | palo+sbraccio | cls + acciaio | buono | aerea
5706 | 189 | EnelSole | Via Tre Strade | Q00 | Linea promiscua | Si | P3 | stradale | 2 | 5.8 | 1.6 | 7.4 | 1.5 | 1.5 | 25 | stradale | ottica aperta | Fivep - Polaris | obsoleto | Vapori mercurio con bulbo fluorescente | 50 | 61 | Sostituire con apparecchi sottogronda o arredo urbano a LED (T <= 3000K) | parete+sbraccio | acciaio zincato | buono | aerea
5707 | 188 | EnelSole | Via Oriolo | Q00 | Linea promiscua | Si | P3 | stradale | 3.5 | 5 | 1.6 | 6.6 | 2 | -0.5 | 25 | stradale | ottica aperta | Fivep - Polaris | obsoleto | Vapori mercurio con bulbo fluorescente | 50 | 61 | Sostituire con apparecchi sottogronda o arredo urbano a LED (T <= 3000K) | palo+sbraccio | cls + acciaio | buono | aerea
5708 | 187 | EnelSole | Via Oriolo | Q00 | Linea promiscua | Si | P3 | stradale | 3.5 | 7 | 1.6 | 8.6 | 3 | 0 | 25 | stradale | ottica aperta | Fivep - Polaris | obsoleto | Vapori mercurio con bulbo fluorescente | 80 | 98 | Sostituire con apparecchi sottogronda o arredo urbano a LED (T <= 3000K) | palo+sbraccio | cls + acciaio | buono | aerea
7001 | / | Comunale | Via Piazzi | Q104 | Linea indipendente | No | P3 | pedonale | 3 | 2.4 | 1.6 | 4 | 0 | 0 | 0 | stradale | vetro piano | Schreder Neos 1 | ottimo | LED | 15 | 15 | Conforme alla L.R. 31/2015 | testapalo | acciaio zincato | ottimo | aerea
7002 | / | Comunale | Via Piazzi | Q104 | Linea indipendente | No | P3 | pedonale | 3 | 2.4 | 1.6 | 4 | 0 | 0 | 0 | stradale | vetro piano | Schreder Neos 1 | ottimo | LED | 15 | 15 | Conforme alla L.R. 31/2015 | testapalo | acciaio zincato | ottimo | aerea
7003 | / | Comunale | Via Piazzi | Q104 | Linea indipendente | No | P3 | pedonale | 3 | 2.4 | 1.6 | 4 | 0 | 0 | 0 | stradale | vetro piano | Schreder Neos 1 | ottimo | LED | 15 | 15 | Conforme alla L.R. 31/2015 | testapalo | acciaio zincato | ottimo | aerea
7004 | / | Comunale | Via Piazzi | Q104 | Linea indipendente | No | P3 | pedonale | 3 | 2.4 | 1.6 | 4 | 0 | 0 | 0 | stradale | vetro piano | Schreder Neos 1 | ottimo | LED | 18 | 18 | Conforme alla L.R. 31/2015 | testapalo | acciaio zincato | ottimo | aerea
7005 | / | Comunale | Via Piazzi | Q104 | Linea indipendente | No | P3 | pedonale | 3 | 2.4 | 1.6 | 4 | 0 | 0 | 0 | stradale | vetro piano | Schreder Neos 1 | ottimo | LED | 20 | 20 | Conforme alla L.R. 31/2015 | testapalo | acciaio zincato | ottimo | aerea
7006 | / | Comunale | Via Piazzi | Q104 | Linea indipendente | No | P3 | pedonale | 3 | 2.4 | 1.6 | 4 | 0 | 0 | 0 | stradale | vetro piano | Schreder Neos 1 | ottimo | LED | 15 | 15 | Conforme alla L.R. 31/2015 | testapalo | acciaio zincato | ottimo | aerea
7007 | / | Comunale | Via Piazzi | Q103 | Linea indipendente | No | P3 | pedonale | 3 | 2.4 | 1.6 | 4 | 0 | 0 | 0 | stradale | vetro piano | Schreder Neos 1 | ottimo | LED | 15 | 15 | Conforme alla L.R. 31/2015 | testapalo | acciaio zincato | ottimo | aerea
7008 | / | Comunale | Via Piazzi | Q103 | Linea indipendente | No | P3 | pedonale | 3 | 2.4 | 1.6 | 4 | 0 | 0 | 0 | stradale | vetro piano | Schreder Neos 1 | ottimo | LED | 15 | 15 | Conforme alla L.R. 31/2015 | testapalo | acciaio zincato | ottimo | aerea
7009 | / | Comunale | Via Piazzi | Q103 | Linea indipendente | No | P3 | pedonale | 3 | 2.4 | 1.6 | 4 | 0 | 0 | 0 | stradale | vetro piano | Schreder Neos 1 | ottimo | LED | 15 | 15 | Conforme alla L.R. 31/2015 | testapalo | acciaio zincato | ottimo | aerea
7010 | / | Comunale | Via Piazzi | Q103 | Linea indipendente | No | P3 | pedonale | 3 | 2.4 | 1.6 | 4 | 0 | 0 | 0 | stradale | vetro piano | Schreder Neos 1 | ottimo | LED | 15 | 15 | Conforme alla L.R. 31/2015 | testapalo | acciaio zincato | ottimo | aerea
7011 | / | Comunale | Via Piazzi | Q103 | Linea indipendente | No | P3 | pedonale | 3 | 2.4 | 1.6 | 4 | 0 | 0 | 0 | stradale | vetro piano | Schreder Neos 1 | ottimo | LED | 15 | 15 | Conforme alla L.R. 31/2015 | testapalo | acciaio zincato | ottimo | aerea
7012 | / | Comunale | Via Piazzi | Q103 | Linea indipendente | No | P3 | pedonale | 3 | 2.4 | 1.6 | 4 | 0 | 0 | 0 | stradale | vetro piano | Schreder Neos 1 | ottimo | LED | 15 | 15 | Conforme alla L.R. 31/2015 | testapalo | acciaio zincato | ottimo | aerea
7013 | / | Comunale | Via Piazzi | Q103 | Linea indipendente | No | P3 | pedonale | 3 | 2.4 | 1.6 | 4 | 0 | 0 | 0 | stradale | vetro piano | Schreder Neos 1 | ottimo | LED | 15 | 15 | Conforme alla L.R. 31/2015 | testapalo | acciaio zincato | ottimo | aerea
7014 | / | Comunale | Via Piazzi | Q103 | Linea indipendente | No | P3 | pedonale | 3 | 2.4 | 1.6 | 4 | 0 | 0 | 0 | stradale | vetro piano | Schreder Neos 1 | ottimo | LED | 15 | 15 | Conforme alla L.R. 31/2015 | testapalo | acciaio zincato | ottimo | aerea
7015 | / | Comunale | Via Piazzi | Q103 | Linea indipendente | No | P3 | pedonale | 3 | 2.4 | 1.6 | 4 | 0 | 0 | 0 | stradale | vetro piano | Schreder Neos 1 | ottimo | LED | 15 | 15 | Conforme alla L.R. 31/2015 | testapalo | acciaio zincato | ottimo | aerea
7016 | / | Comunale | Via Piazzi | Q103 | Linea indipendente | No | P3 | pedonale | 3 | 2.4 | 1.6 | 4 | 0 | 0 | 0 | stradale | vetro piano | Schreder Neos 1 | ottimo | LED | 18 | 18 | Conforme alla L.R. 31/2015 | testapalo | acciaio zincato | ottimo | aerea
7017 | / | Comunale | Via Piazzi | Q103 | Linea indipendente | No | P3 | pedonale | 3 | 2.4 | 1.6 | 4 | 0 | 0 | 0 | stradale | vetro piano | Schreder Neos 1 | ottimo | LED | 15 | 15 | Conforme alla L.R. 31/2015 | testapalo | acciaio zincato | ottimo | aerea
7018 | / | Comunale | Via Piazzi | Q103 | Linea indipendente | No | P3 | pedonale | 3 | 2.4 | 1.6 | 4 | 0 | 0 | 0 | stradale | vetro piano | Schreder Neos 1 | ottimo | LED | 15 | 15 | Conforme alla L.R. 31/2015 | testapalo | acciaio zincato | ottimo | aerea
7100 | / | Comunale | Via Conciliazione | - | Linea promiscua | Si | M4 | stradale | 6 | 6.4 | 1.6 | 8 | 2 | 1.5 | 25 | stradale | vetro piano | Archilede Special | ottimo | LED | 72 | 72 | Conforme alla L.R. 31/2015 | palo+sbraccio | acciaio verniciato | ottimo | aerea
7101 | / | Comunale | Via Conciliazione | - | Linea promiscua | Si | M4 | stradale | 6 | 6.4 | 1.6 | 8 | 2 | 1.5 | 25 | stradale | vetro piano | Archilede Special | ottimo | LED | 72 | 72 | Conforme alla L.R. 31/2015 | palo+sbraccio | acciaio zincato | ottimo | aerea
7102 | / | Comunale | Via Conciliazione | Q102 | Linea indipendente | No | / | pedonale | 1.5 | - | - | - | - | - | - | incasso | vetro piano | Diamante Light. - GHOSTBEAM | ottimo | LED | 2.5 | 2.5 | Conforme alla L.R. 31/2015 | pavimento | - | - | interrata
7103 | / | Comunale | Via Conciliazione | Q102 | Linea indipendente | No | / | pedonale | 1.5 | - | - | - | - | - | - | incasso | vetro piano | Diamante Light. - GHOSTBEAM | ottimo | LED | 2.5 | 2.5 | Conforme alla L.R. 31/2015 | pavimento | - | - | interrata
7104 | / | Comunale | Via Conciliazione | Q102 | Linea indipendente | No | / | pedonale | 1.5 | - | - | - | - | - | - | incasso | vetro piano | Diamante Light. - GHOSTBEAM | ottimo | LED | 2.5 | 2.5 | Conforme alla L.R. 31/2015 | pavimento | - | - | interrata
7105 | / | Comunale | Via Conciliazione | Q102 | Linea indipendente | No | / | pedonale | 1.5 | - | - | - | - | - | - | incasso | vetro piano | Diamante Light. - GHOSTBEAM | ottimo | LED | 2.5 | 2.5 | Conforme alla L.R. 31/2015 | pavimento | - | - | interrata
7106 | / | Comunale | Via Conciliazione | Q102 | Linea indipendente | No | / | pedonale | 1.5 | - | - | - | - | - | - | incasso | vetro piano | Diamante Light. - GHOSTBEAM | ottimo | LED | 2.5 | 2.5 | Conforme alla L.R. 31/2015 | pavimento | - | - | interrata
7107 | / | Comunale | Via Conciliazione | Q102 | Linea indipendente | No | / | pedonale | 1.5 | - | - | - | - | - | - | incasso | vetro piano | Diamante Light. - GHOSTBEAM | ottimo | LED | 2.5 | 2.5 | Conforme alla L.R. 31/2015 | pavimento | - | - | interrata
7108 | / | Comunale | Via Conciliazione | Q102 | Linea indipendente | No | / | pedonale | 1.5 | - | - | - | - | - | - | incasso | vetro piano | Diamante Light. - GHOSTBEAM | ottimo | LED | 2.5 | 2.5 | Conforme alla L.R. 31/2015 | pavimento | - | - | interrata
7109 | / | Comunale | Via Conciliazione | Q102 | Linea indipendente | No | / | pedonale | 1.5 | - | - | - | - | - | - | incasso | vetro piano | Diamante Light. - GHOSTBEAM | ottimo | LED | 2.5 | 2.5 | Conforme alla L.R. 31/2015 | pavimento | - | - | interrata
7110 | / | Comunale | Via Conciliazione | Q102 | Linea indipendente | No | / | pedonale | 1.5 | - | - | - | - | - | - | incasso | vetro piano | Diamante Light. - GHOSTBEAM | ottimo | LED | 2.5 | 2.5 | Conforme alla L.R. 31/2015 | pavimento | - | - | interrata
7111 | / | Comunale | Via Conciliazione | Q102 | Linea indipendente | No | / | pedonale | 1.5 | - | - | - | - | - | - | incasso | vetro piano | Diamante Light. - GHOSTBEAM | ottimo | LED | 2.5 | 2.5 | Conforme alla L.R. 31/2015 | pavimento | - | - | interrata
7112 | / | Comunale | Via Conciliazione | Q102 | Linea indipendente | No | / | pedonale | 1.5 | - | - | - | - | - | - | incasso | vetro piano | Diamante Light. - GHOSTBEAM | ottimo | LED | 2.5 | 2.5 | Conforme alla L.R. 31/2015 | pavimento | - | - | interrata
7113 | / | Comunale | Via Conciliazione | Q102 | Linea indipendente | No | / | pedonale | 1.5 | - | - | - | - | - | - | incasso | vetro piano | Diamante Light. - GHOSTBEAM | ottimo | LED | 2.5 | 2.5 | Conforme alla L.R. 31/2015 | pavimento | - | - | interrata
7114 | / | Comunale | Via Conciliazione | Q102 | Linea indipendente | No | / | pedonale | 1.5 | - | - | - | - | - | - | incasso | vetro piano | Diamante Light. - GHOSTBEAM | ottimo | LED | 2.5 | 2.5 | Conforme alla L.R. 31/2015 | pavimento | - | - | interrata
7115 | / | Comunale | Via Conciliazione | Q102 | Linea indipendente | No | / | pedonale | 1.5 | - | - | - | - | - | - | incasso | vetro piano | Diamante Light. - GHOSTBEAM | ottimo | LED | 2.5 | 2.5 | Conforme alla L.R. 31/2015 | pavimento | - | - | interrata
7116 | / | Comunale | Via Conciliazione | Q102 | Linea indipendente | No | / | pedonale | 1.5 | - | - | - | - | - | - | incasso | vetro piano | Diamante Light. - GHOSTBEAM | ottimo | LED | 2.5 | 2.5 | Conforme alla L.R. 31/2015 | pavimento | - | - | interrata
7117 | / | Comunale | Via Conciliazione | Q102 | Linea indipendente | No | / | pedonale | 1.5 | - | - | - | - | - | - | incasso | vetro piano | Diamante Light. - GHOSTBEAM | ottimo | LED | 2.5 | 2.5 | Conforme alla L.R. 31/2015 | pavimento | - | - | interrata
7118 | / | Comunale | Via Conciliazione | Q102 | Linea indipendente | No | / | pedonale | 1.5 | - | - | - | - | - | - | incasso | vetro piano | Diamante Light. - GHOSTBEAM | ottimo | LED | 2.5 | 2.5 | Conforme alla L.R. 31/2015 | pavimento | - | - | interrata
7119 | / | Comunale | Via Conciliazione | Q102 | Linea indipendente | No | / | pedonale | 1.5 | - | - | - | - | - | - | incasso | vetro piano | Diamante Light. - GHOSTBEAM | ottimo | LED | 2.5 | 2.5 | Conforme alla L.R. 31/2015 | pavimento | - | - | interrata
7120 | / | Comunale | Via Conciliazione | Q102 | Linea indipendente | No | / | pedonale | 1.5 | - | - | - | - | - | - | incasso | vetro piano | Diamante Light. - GHOSTBEAM | ottimo | LED | 2.5 | 2.5 | Conforme alla L.R. 31/2015 | pavimento | - | - | interrata
7121 | / | Comunale | Via Conciliazione | Q102 | Linea indipendente | No | / | pedonale | 1.5 | - | - | - | - | - | - | incasso | vetro piano | Diamante Light. - GHOSTBEAM | ottimo | LED | 2.5 | 2.5 | Conforme alla L.R. 31/2015 | pavimento | - | - | interrata
7122 | / | Comunale | Via Conciliazione | Q102 | Linea indipendente | No | / | pedonale | 1.5 | - | - | - | - | - | - | incasso | vetro piano | Diamante Light. - GHOSTBEAM | ottimo | LED | 2.5 | 2.5 | Conforme alla L.R. 31/2015 | pavimento | - | - | interrata
7123 | / | Comunale | Via Conciliazione | Q102 | Linea indipendente | No | / | pedonale | 1.5 | - | - | - | - | - | - | incasso | vetro piano | Diamante Light. - GHOSTBEAM | ottimo | LED | 2.5 | 2.5 | Conforme alla L.R. 31/2015 | pavimento | - | - | interrata
7124 | / | Comunale | Via Conciliazione | Q102 | Linea indipendente | No | / | pedonale | 1.5 | - | - | - | - | - | - | incasso | vetro piano | Diamante Light. - GHOSTBEAM | ottimo | LED | 2.5 | 2.5 | Conforme alla L.R. 31/2015 | pavimento | - | - | interrata
7125 | / | Comunale | Via Conciliazione | Q102 | Linea indipendente | No | / | pedonale | 1.5 | - | - | - | - | - | - | incasso | vetro piano | Diamante Light. - GHOSTBEAM | ottimo | LED | 2.5 | 2.5 | Conforme alla L.R. 31/2015 | pavimento | - | - | interrata
7126 | / | Comunale | Via Conciliazione | Q102 | Linea indipendente | No | / | pedonale | 1.5 | - | - | - | - | - | - | incasso | vetro piano | Diamante Light. - GHOSTBEAM | ottimo | LED | 2.5 | 2.5 | Conforme alla L.R. 31/2015 | pavimento | - | - | interrata
7127 | / | Comunale | Via Conciliazione | Q102 | Linea indipendente | No | / | pedonale | 1.5 | - | - | - | - | - | - | incasso | vetro piano | Diamante Light. - GHOSTBEAM | ottimo | LED | 2.5 | 2.5 | Conforme alla L.R. 31/2015 | pavimento | - | - | interrata
7128 | / | Comunale | Via Conciliazione | Q102 | Linea indipendente | No | / | pedonale | 1.5 | - | - | - | - | - | - | incasso | vetro piano | Diamante Light. - GHOSTBEAM | ottimo | LED | 2.5 | 2.5 | Conforme alla L.R. 31/2015 | pavimento | - | - | interrata
7129 | / | Comunale | Via Conciliazione | Q102 | Linea indipendente | No | / | pedonale | 1.5 | - | - | - | - | - | - | incasso | vetro piano | Diamante Light. - GHOSTBEAM | ottimo | LED | 2.5 | 2.5 | Conforme alla L.R. 31/2015 | pavimento | - | - | interrata
7130 | / | Comunale | Via Conciliazione | Q102 | Linea indipendente | No | / | pedonale | 1.5 | - | - | - | - | - | - | incasso | vetro piano | Diamante Light. - GHOSTBEAM | ottimo | LED | 2.5 | 2.5 | Conforme alla L.R. 31/2015 | pavimento | - | - | interrata
7131 | / | Comunale | Via Conciliazione | Q102 | Linea indipendente | No | / | pedonale | 1.5 | - | - | - | - | - | - | incasso | vetro piano | Diamante Light. - GHOSTBEAM | ottimo | LED | 2.5 | 2.5 | Conforme alla L.R. 31/2015 | pavimento | - | - | interrata
7132 | / | Comunale | Via Conciliazione | Q102 | Linea indipendente | No | / | pedonale | 1.5 | - | - | - | - | - | - | incasso | vetro piano | Diamante Light. - GHOSTBEAM | ottimo | LED | 2.5 | 2.5 | Conforme alla L.R. 31/2015 | pavimento | - | - | interrata
7133 | / | Comunale | Via Conciliazione | Q102 | Linea indipendente | No | / | pedonale | 1.5 | - | - | - | - | - | - | incasso | vetro piano | Diamante Light. - GHOSTBEAM | ottimo | LED | 2.5 | 2.5 | Conforme alla L.R. 31/2015 | pavimento | - | - | interrata
7134 | / | Comunale | Via Conciliazione | Q102 | Linea indipendente | No | / | pedonale | 1.5 | - | - | - | - | - | - | incasso | vetro piano | Diamante Light. - GHOSTBEAM | ottimo | LED | 2.5 | 2.5 | Conforme alla L.R. 31/2015 | pavimento | - | - | interrata
7135 | / | Comunale | Via Conciliazione | Q102 | Linea indipendente | No | / | pedonale | 1.5 | - | - | - | - | - | - | incasso | vetro piano | Diamante Light. - GHOSTBEAM | ottimo | LED | 2.5 | 2.5 | Conforme alla L.R. 31/2015 | pavimento | - | - | interrata
7136 | / | Comunale | Via Conciliazione | Q102 | Linea indipendente | No | / | pedonale | 1.5 | - | - | - | - | - | - | incasso | vetro piano | Diamante Light. - GHOSTBEAM | ottimo | LED | 2.5 | 2.5 | Conforme alla L.R. 31/2015 | pavimento | - | - | interrata
7137 | / | Comunale | Via Conciliazione | Q102 | Linea indipendente | No | / | pedonale | 1.5 | - | - | - | - | - | - | incasso | vetro piano | Diamante Light. - GHOSTBEAM | ottimo | LED | 2.5 | 2.5 | Conforme alla L.R. 31/2015 | pavimento | - | - | interrata
7138 | / | Comunale | Via Conciliazione | Q102 | Linea indipendente | No | / | pedonale | 1.5 | - | - | - | - | - | - | incasso | vetro piano | Diamante Light. - GHOSTBEAM | ottimo | LED | 2.5 | 2.5 | Conforme alla L.R. 31/2015 | pavimento | - | - | interrata
7139 | / | Comunale | Via Conciliazione | Q102 | Linea indipendente | No | / | pedonale | 1.5 | - | - | - | - | - | - | incasso | vetro piano | Diamante Light. - GHOSTBEAM | ottimo | LED | 2.5 | 2.5 | Conforme alla L.R. 31/2015 | pavimento | - | - | interrata
7140 | / | Comunale | Via Conciliazione | Q102 | Linea indipendente | No | / | pedonale | 1.5 | - | - | - | - | - | - | incasso | vetro piano | Diamante Light. - GHOSTBEAM | ottimo | LED | 2.5 | 2.5 | Conforme alla L.R. 31/2015 | pavimento | - | - | interrata
7141 | / | Comunale | Via Conciliazione | Q102 | Linea indipendente | No | / | pedonale | 1.5 | - | - | - | - | - | - | incasso | vetro piano | Diamante Light. - GHOSTBEAM | ottimo | LED | 2.5 | 2.5 | Conforme alla L.R. 31/2015 | pavimento | - | - | interrata
7142 | / | Comunale | Via Conciliazione | Q102 | Linea indipendente | No | / | pedonale | 1.5 | - | - | - | - | - | - | incasso | vetro piano | Diamante Light. - GHOSTBEAM | ottimo | LED | 2.5 | 2.5 | Conforme alla L.R. 31/2015 | pavimento | - | - | interrata
7143 | / | Comunale | Via Conciliazione | Q102 | Linea indipendente | No | / | pedonale | 1.5 | - | - | - | - | - | - | incasso | vetro piano | Diamante Light. - GHOSTBEAM | ottimo | LED | 2.5 | 2.5 | Conforme alla L.R. 31/2015 | pavimento | - | - | interrata
7144 | / | Comunale | Via Conciliazione | Q102 | Linea indipendente | No | / | pedonale | 1.5 | - | - | - | - | - | - | incasso | vetro piano | Diamante Light. - GHOSTBEAM | ottimo | LED | 2.5 | 2.5 | Conforme alla L.R. 31/2015 | pavimento | - | - | interrata
7145 | / | Comunale | Via Conciliazione | Q102 | Linea indipendente | No | / | pedonale | 1.5 | - | - | - | - | - | - | incasso | vetro piano | Diamante Light. - GHOSTBEAM | ottimo | LED | 2.5 | 2.5 | Conforme alla L.R. 31/2015 | pavimento | - | - | interrata
7146 | / | Comunale | Via Conciliazione | Q102 | Linea indipendente | No | / | pedonale | 1.5 | - | - | - | - | - | - | incasso | vetro piano | Diamante Light. - GHOSTBEAM | ottimo | LED | 2.5 | 2.5 | Conforme alla L.R. 31/2015 | pavimento | - | - | interrata
7147 | / | Comunale | Via Conciliazione | Q102 | Linea indipendente | No | / | pedonale | 1.5 | - | - | - | - | - | - | incasso | vetro piano | Diamante Light. - GHOSTBEAM | ottimo | LED | 2.5 | 2.5 | Conforme alla L.R. 31/2015 | pavimento | - | - | interrata
7148 | / | Comunale | Via Conciliazione | Q102 | Linea indipendente | No | / | pedonale | 1.5 | - | - | - | - | - | - | incasso | vetro piano | Diamante Light. - GHOSTBEAM | ottimo | LED | 2.5 | 2.5 | Conforme alla L.R. 31/2015 | pavimento | - | - | interrata
7149 | / | Comunale | Via Conciliazione | Q102 | Linea indipendente | No | / | pedonale | 1.5 | - | - | - | - | - | - | incasso | vetro piano | Diamante Light. - GHOSTBEAM | ottimo | LED | 2.5 | 2.5 | Conforme alla L.R. 31/2015 | pavimento | - | - | interrata
7150 | / | Comunale | Via Conciliazione | Q102 | Linea indipendente | No | / | pedonale | 1.5 | - | - | - | - | - | - | incasso | vetro piano | Diamante Light. - GHOSTBEAM | ottimo | LED | 2.5 | 2.5 | Conforme alla L.R. 31/2015 | pavimento | - | - | interrata
7151 | / | Comunale | Via Conciliazione | Q102 | Linea indipendente | No | / | pedonale | 1.5 | - | - | - | - | - | - | incasso | vetro piano | Diamante Light. - GHOSTBEAM | ottimo | LED | 2.5 | 2.5 | Conforme alla L.R. 31/2015 | pavimento | - | - | interrata
7152 | / | Comunale | Via Conciliazione | Q102 | Linea indipendente | No | / | pedonale | 1.5 | - | - | - | - | - | - | incasso | vetro piano | Diamante Light. - GHOSTBEAM | ottimo | LED | 2.5 | 2.5 | Conforme alla L.R. 31/2015 | pavimento | - | - | interrata
7153 | / | Comunale | Via Conciliazione | Q102 | Linea indipendente | No | / | pedonale | 1.5 | - | - | - | - | - | - | incasso | vetro piano | Diamante Light. - GHOSTBEAM | ottimo | LED | 2.5 | 2.5 | Conforme alla L.R. 31/2015 | pavimento | - | - | interrata
7154 | / | Comunale | Via Conciliazione | Q102 | Linea indipendente | No | / | pedonale | 1.5 | - | - | - | - | - | - | incasso | vetro piano | Diamante Light. - GHOSTBEAM | ottimo | LED | 2.5 | 2.5 | Conforme alla L.R. 31/2015 | pavimento | - | - | interrata
7155 | / | Comunale | Via Conciliazione | Q102 | Linea indipendente | No | / | pedonale | 1.5 | - | - | - | - | - | - | incasso | vetro piano | Diamante Light. - GHOSTBEAM | ottimo | LED | 2.5 | 2.5 | Conforme alla L.R. 31/2015 | pavimento | - | - | interrata
7156 | / | Comunale | Via Conciliazione | Q102 | Linea indipendente | No | / | pedonale | 1.5 | - | - | - | - | - | - | incasso | vetro piano | Diamante Light. - GHOSTBEAM | ottimo | LED | 2.5 | 2.5 | Conforme alla L.R. 31/2015 | pavimento | - | - | interrata
7200 | / | Comunale | Via Innocenzo XI | Q100 | Linea indipendente | No | / | pedonale | 3 | - | - | 5 | - | - | - | stradale | vetro piano | Schreder Neos 1 | ottimo | LED | 18 | 18 | Conforme alla L.R. 31/2015 | parete | acciaio zincato | ottimo | interrata
7201 | / | Comunale | Via Innocenzo XI | Q100 | Linea indipendente | No | / | pedonale | 4.5 | - | - | 5 | - | - | - | stradale | vetro piano | Schreder Neos 1 | ottimo | LED | 18 | 18 | Conforme alla L.R. 31/2015 | parete | acciaio zincato | ottimo | interrata
1012a | I77a | Comunale | Via Campo Sportivo | Quadro di comando interno al campo | Linea indipendente | No | - | impianti sportivi | - | 16 | 1.6 | 17.6 | - | - | 45 | proiettore | vetro piano | Corpo 10 | buono | Joduri metallici | 1000 | 1100 | Sostituire con proiettori asimmetrici full cut off piani a LED o JM | testapalo | acciaio zincato | buono | interrata
1012b | I77b | Comunale | Via Campo Sportivo | Quadro di comando interno al campo | Linea indipendente | No | - | impianti sportivi | - | 16 | 1.6 | 17.6 | - | - | 45 | proiettore | vetro piano | Corpo 10 | buono | Joduri metallici | 1000 | 1100 | Sostituire con proiettori asimmetrici full cut off piani a LED o JM | testapalo | acciaio zincato | buono | interrata
1012c | I77c | Comunale | Via Campo Sportivo | Quadro di comando interno al campo | Linea indipendente | No | - | impianti sportivi | - | 16 | 1.6 | 17.6 | - | - | 45 | proiettore | vetro piano | Corpo 10 | buono | Joduri metallici | 1000 | 1100 | Sostituire con proiettori asimmetrici full cut off piani a LED o JM | testapalo | acciaio zincato | buono | interrata
1013a | I78a | Comunale | Via Campo Sportivo | Quadro di comando interno al campo | Linea indipendente | No | - | impianti sportivi | - | 16 | 1.6 | 17.6 | - | - | 45 | proiettore | vetro piano | Corpo 10 | buono | Joduri metallici | 1000 | 1100 | Sostituire con proiettori asimmetrici full cut off piani a LED o JM | testapalo | acciaio zincato | buono | interrata
1013b | I78b | Comunale | Via Campo Sportivo | Quadro di comando interno al campo | Linea indipendente | No | - | impianti sportivi | - | 16 | 1.6 | 17.6 | - | - | 45 | proiettore | vetro piano | Corpo 10 | buono | Joduri metallici | 1000 | 1100 | Sostituire con proiettori asimmetrici full cut off piani a LED o JM | testapalo | acciaio zincato | buono | interrata
1013c | I78c | Comunale | Via Campo Sportivo | Quadro di comando interno al campo | Linea indipendente | No | - | impianti sportivi | - | 16 | 1.6 | 17.6 | - | - | 45 | proiettore | vetro piano | Corpo 10 | buono | Joduri metallici | 1000 | 1100 | Sostituire con proiettori asimmetrici full cut off piani a LED o JM | testapalo | acciaio zincato | buono | interrata
1014a | I79a | Comunale | Via Campo Sportivo | Quadro di comando interno al campo | Linea indipendente | No | - | impianti sportivi | - | 16 | 1.6 | 17.6 | - | - | 45 | proiettore | vetro piano | Corpo 10 | buono | Joduri metallici | 1000 | 1100 | Sostituire con proiettori asimmetrici full cut off piani a LED o JM | testapalo | acciaio zincato | buono | interrata
1014b | I79b | Comunale | Via Campo Sportivo | Quadro di comando interno al campo | Linea indipendente | No | - | impianti sportivi | - | 16 | 1.6 | 17.6 | - | - | 45 | proiettore | vetro piano | Corpo 10 | buono | Joduri metallici | 1000 | 1100 | Sostituire con proiettori asimmetrici full cut off piani a LED o JM | testapalo | acciaio zincato | buono | interrata
1014c | I79c | Comunale | Via Campo Sportivo | Quadro di comando interno al campo | Linea indipendente | No | - | impianti sportivi | - | 16 | 1.6 | 17.6 | - | - | 45 | proiettore | vetro piano | Corpo 10 | buono | Joduri metallici | 1000 | 1100 | Sostituire con proiettori asimmetrici full cut off piani a LED o JM | testapalo | acciaio zincato | buono | interrata
1015a | I80a | Comunale | Via Campo Sportivo | Quadro di comando interno al campo | Linea indipendente | No | - | impianti sportivi | - | 16 | 1.6 | 17.6 | - | - | 45 | proiettore | vetro piano | Corpo 10 | buono | Joduri metallici | 1000 | 1100 | Sostituire con proiettori asimmetrici full cut off piani a LED o JM | testapalo | acciaio zincato | buono | interrata
1015b | I80b | Comunale | Via Campo Sportivo | Quadro di comando interno al campo | Linea indipendente | No | - | impianti sportivi | - | 16 | 1.6 | 17.6 | - | - | 45 | proiettore | vetro piano | Corpo 10 | buono | Joduri metallici | 1000 | 1100 | Sostituire con proiettori asimmetrici full cut off piani a LED o JM | testapalo | acciaio zincato | buono | interrata
1015c | I80c | Comunale | Via Campo Sportivo | Quadro di comando interno al campo | Linea indipendente | No | - | impianti sportivi | - | 16 | 1.6 | 17.6 | - | - | 45 | proiettore | vetro piano | Corpo 10 | buono | Joduri metallici | 1000 | 1100 | Sostituire con proiettori asimmetrici full cut off piani a LED o JM | testapalo | acciaio zincato | buono | interrata
1016a | I81a | Comunale | Via Campo Sportivo | Quadro di comando interno al campo | Linea indipendente | No | - | impianti sportivi | - | 17 | 1.6 | 18.6 | - | - | 45 | proiettore | vetro piano | Corpo 11 (Disano) | buono | Joduri metallici | 2000 | 2150 | Sostituire con proiettori asimmetrici full cut off piani a LED o JM | testapalo | acciaio zincato | buono | interrata
1016b | I81b | Comunale | Via Campo Sportivo | Quadro di comando interno al campo | Linea indipendente | No | - | impianti sportivi | - | 17 | 1.6 | 18.6 | - | - | 45 | proiettore | vetro piano | Corpo 11 (Disano) | buono | Joduri metallici | 2000 | 2150 | Sostituire con proiettori asimmetrici full cut off piani a LED o JM | testapalo | acciaio zincato | buono | interrata
1016c | I81c | Comunale | Via Campo Sportivo | Quadro di comando interno al campo | Linea indipendente | No | - | impianti sportivi | - | 17 | 1.6 | 18.6 | - | - | 45 | proiettore | vetro piano | Corpo 11 (Disano) | buono | Joduri metallici | 2000 | 2150 | Sostituire con proiettori asimmetrici full cut off piani a LED o JM | testapalo | acciaio zincato | buono | interrata
1017a | I82a | Comunale | Via Campo Sportivo | Quadro di comando interno al campo | Linea indipendente | No | - | impianti sportivi | - | 17 | 1.6 | 18.6 | - | - | 45 | proiettore | vetro piano | Corpo 11 (Disano) | buono | Joduri metallici | 2000 | 2150 | Sostituire con proiettori asimmetrici full cut off piani a LED o JM | testapalo | acciaio zincato | buono | interrata
1017b | I82b | Comunale | Via Campo Sportivo | Quadro di comando interno al campo | Linea indipendente | No | - | impianti sportivi | - | 17 | 1.6 | 18.6 | - | - | 45 | proiettore | vetro piano | Corpo 11 (Disano) | buono | Joduri metallici | 2000 | 2150 | Sostituire con proiettori asimmetrici full cut off piani a LED o JM | testapalo | acciaio zincato | buono | interrata
1017c | I82c | Comunale | Via Campo Sportivo | Quadro di comando interno al campo | Linea indipendente | No | - | impianti sportivi | - | 17 | 1.6 | 18.6 | - | - | 45 | proiettore | vetro piano | Corpo 11 (Disano) | buono | Joduri metallici | 2000 | 2150 | Sostituire con proiettori asimmetrici full cut off piani a LED o JM | testapalo | acciaio zincato | buono | interrata
1018a | I83a | Comunale | Via Campo Sportivo | Quadro di comando interno al campo | Linea indipendente | No | - | impianti sportivi | - | 17 | 1.6 | 18.6 | - | - | 45 | proiettore | vetro piano | Corpo 11 (Disano) | buono | Joduri metallici | 2000 | 2150 | Sostituire con proiettori asimmetrici full cut off piani a LED o JM | testapalo | acciaio zincato | buono | interrata
1018b | I83b | Comunale | Via Campo Sportivo | Quadro di comando interno al campo | Linea indipendente | No | - | impianti sportivi | - | 17 | 1.6 | 18.6 | - | - | 45 | proiettore | vetro piano | Corpo 11 (Disano) | buono | Joduri metallici | 2000 | 2150 | Sostituire con proiettori asimmetrici full cut off piani a LED o JM | testapalo | acciaio zincato | buono | interrata
1018c | I83c | Comunale | Via Campo Sportivo | Quadro di comando interno al campo | Linea indipendente | No | - | impianti sportivi | - | 17 | 1.6 | 18.6 | - | - | 45 | proiettore | vetro piano | Corpo 11 (Disano) | buono | Joduri metallici | 2000 | 2150 | Sostituire con proiettori asimmetrici full cut off piani a LED o JM | testapalo | acciaio zincato | buono | interrata
1019a | I84a | Comunale | Via Campo Sportivo | Quadro di comando interno al campo | Linea indipendente | No | - | impianti sportivi | - | 17 | 1.6 | 18.6 | - | - | 45 | proiettore | vetro piano | Corpo 11 (Disano) | buono | Joduri metallici | 2000 | 2150 | Sostituire con proiettori asimmetrici full cut off piani a LED o JM | testapalo | acciaio zincato | buono | interrata
1019b | I84b | Comunale | Via Campo Sportivo | Quadro di comando interno al campo | Linea indipendente | No | - | impianti sportivi | - | 17 | 1.6 | 18.6 | - | - | 45 | proiettore | vetro piano | Corpo 11 (Disano) | buono | Joduri metallici | 2000 | 2150 | Sostituire con proiettori asimmetrici full cut off piani a LED o JM | testapalo | acciaio zincato | buono | interrata
1019c | I84c | Comunale | Via Campo Sportivo | Quadro di comando interno al campo | Linea indipendente | No | - | impianti sportivi | - | 17 | 1.6 | 18.6 | - | - | 45 | proiettore | vetro piano | Corpo 11 (Disano) | buono | Joduri metallici | 2000 | 2150 | Sostituire con proiettori asimmetrici full cut off piani a LED o JM | testapalo | acciaio zincato | buono | interrata
1509a | C56a | Comunale | Via Medera | - | Linea indipendente | No | - | impianti sportivi | - | 10 | 1.6 | 11.6 | - | - | 45 | proiettore | vetro piano | Corpo 08 | accettabile | Joduri metallici | 400 | 440 | Sostituire con proiettori asimmetrici full cut off piani a LED o JM | testapalo | acciaio zincato | accettabile | interrata
1509b | C56b | Comunale | Via Medera | - | Linea indipendente | No | - | impianti sportivi | - | 10 | 1.6 | 11.6 | - | - | 45 | proiettore | vetro piano | Corpo 08 | accettabile | Joduri metallici | 400 | 440 | Sostituire con proiettori asimmetrici full cut off piani a LED o JM | testapalo | acciaio zincato | accettabile | interrata
1510a | C57a | Comunale | Via Medera | - | Linea indipendente | No | - | impianti sportivi | - | 10 | 1.6 | 11.6 | - | - | 45 | proiettore | vetro piano | Corpo 08 | accettabile | Joduri metallici | 400 | 440 | Sostituire con proiettori asimmetrici full cut off piani a LED o JM | testapalo | acciaio zincato | accettabile | interrata
1510b | C57b | Comunale | Via Medera | - | Linea indipendente | No | - | impianti sportivi | - | 10 | 1.6 | 11.6 | - | - | 45 | proiettore | vetro piano | Corpo 08 | accettabile | Joduri metallici | 400 | 440 | Sostituire con proiettori asimmetrici full cut off piani a LED o JM | testapalo | acciaio zincato | accettabile | interrata
1511a | C58a | Comunale | Via Medera | - | Linea indipendente | No | - | impianti sportivi | - | 10 | 1.6 | 11.6 | - | - | 45 | proiettore | vetro piano | Corpo 08 | accettabile | Joduri metallici | 400 | 440 | Sostituire con proiettori asimmetrici full cut off piani a LED o JM | testapalo | acciaio zincato | accettabile | interrata
1511b | C58b | Comunale | Via Medera | - | Linea indipendente | No | - | impianti sportivi | - | 10 | 1.6 | 11.6 | - | - | 45 | proiettore | vetro piano | Corpo 08 | accettabile | Joduri metallici | 400 | 440 | Sostituire con proiettori asimmetrici full cut off piani a LED o JM | testapalo | acciaio zincato | accettabile | interrata
1512a | C59a | Comunale | Via Medera | - | Linea indipendente | No | - | impianti sportivi | - | 10 | 1.6 | 11.6 | - | - | 45 | proiettore | vetro piano | Corpo 08 | accettabile | Joduri metallici | 400 | 440 | Sostituire con proiettori asimmetrici full cut off piani a LED o JM | testapalo | acciaio zincato | accettabile | interrata
1512b | C59b | Comunale | Via Medera | - | Linea indipendente | No | - | impianti sportivi | - | 10 | 1.6 | 11.6 | - | - | 45 | proiettore | vetro piano | Corpo 08 | accettabile | Joduri metallici | 400 | 440 | Sostituire con proiettori asimmetrici full cut off piani a LED o JM | testapalo | acciaio zincato | accettabile | interrata
3102a | 387 a | EnelSole | Via Nuova | Q11 | Linea promiscua | Si | M5 | stradale | 5 | 7 | 1.6 | 8.6 | 2 | 0 | 25 | stradale | ottica aperta | Fivep - Polaris | obsoleto | Vapori mercurio con bulbo fluorescente | 125 | 150 | Sostituire con apparecchi stradali a LED (T<=3500K) | palo+sbraccio | cls + acciaio | buono | aerea
3102b | 387 b | EnelSole | Via Nuova | Q11 | Linea promiscua | Si | M5 | parcheggio | - | 6.7 | 1.6 | 8.3 | 1 | - | 10 | stradale | vetro piano | Disano - Giovi | buono | Vapori sodio alta pressione | 100 | 120 | Non conforme alla L.R. 31/2015 ma adeguabile | palo+sbraccio | cls + acciaio | buono | aerea
3505a | 480 a | EnelSole | Via alle Scuole | Q00 | Linea promiscua | Si | P3 | stradale | 4 | 6.5 | 1.6 | 8.1 | 2 | 1.5 | 25 | stradale | ottica aperta | Corpo 02 | obsoleto | Vapori mercurio con bulbo fluorescente | 80 | 98 | Sostituire con apparecchi sottogronda o arredo urbano a LED (T <= 3000K) | palo+sbraccio | cls + acciaio | buono | aerea
3505b | 480 b | EnelSole | Via alle Scuole | Q00 | Linea promiscua | Si | P3 | stradale | 4 | 7 | 1.6 | 8.6 | 2 | 0 | 25 | stradale | ottica aperta | Fivep - Polaris | obsoleto | Vapori mercurio con bulbo fluorescente | 80 | 98 | Sostituire con apparecchi sottogronda o arredo urbano a LED (T <= 3000K) | palo+sbraccio | cls + acciaio | buono | aerea
3902a | C83a | Comunale | Via B. Piazzi | Q104 | Linea indipendente | No | P3 | pedonale | 4 | 7.7 | 1.6 | 9.3 | 0 | 0 | 0 | arredo urbano | vetro piano | Disano - Monza | buono | Joduri metallici (CDM-T) | 70 | 85 | Conforme alla L.R. 31/2015 | testapalo | acciaio zincato | buono | interrata
3902b | C83b | Comunale | Via B. Piazzi | Q104 | Linea indipendente | No | P3 | pedonale | 4 | 4 | 1.6 | 5.6 | 0 | 0 | 0 | arredo urbano | vetro piano | Disano - Monza | buono | Joduri metallici (CDM-T) | 35 | 43 | Conforme alla L.R. 31/2015 | testapalo | acciaio zincato | buono | interrata
4903a | 413 | EnelSole | Via Campagne | Q00 | Linea promiscua | Si | M4 | stradale | 5 | 6.8 | 1.6 | 8.4 | 2 | 0 | 0 | stradale | vetro piano | Schreder - Squalo | buono | Vapori sodio alta pressione | 70 | 85 | Conforme alla L.R. 31/2015 | palo+sbraccio | cls + acciaio | buono | aerea
4903b | 413 | EnelSole | Via Campagne | Q00 | Linea promiscua | Si | M4 | stradale | 5 | 6.8 | 1.6 | 8.4 | 2 | 0 | 20 | stradale | ottica aperta | Corpo 01 | obsoleto | Vapori mercurio con bulbo fluorescente | 80 | 98 | Sostituire con apparecchi stradali a LED (T<=3500K) | palo+sbraccio | cls + acciaio | buono | aerea
500a | 297 a | EnelSole | Via Roma | Q18 | Linea indipendente | No | M5 | parcheggio | - | 8 | 1.6 | 9.6 | 4 | 0 | 20 | stradale | ottica aperta | Fivep - Universo | obsoleto | Vapori mercurio con bulbo fluorescente | 125 | 150 | Sostituire con apparecchi stradali a LED (T<=3500K) | palo+sbraccio | cls + acciaio | buono | aerea
500b | 297 b | EnelSole | Via Roma | Q18 | Linea indipendente | No | M5 | stradale | - | 8 | 1.6 | 9.6 | 3 | 0 | 0 | stradale | vetro piano | Schreder - Squalo | ottimo | Vapori sodio alta pressione | 70 | 85 | Conforme alla L.R. 31/2015 | palo+sbraccio | cls + acciaio | buono | aerea
5511a | 180 a | EnelSole | Via Rizzi | Q00 | Linea promiscua | Si | P3 | stradale | 4 | 6.3 | 1.6 | 7.9 | 1 | 0.5 | 25 | stradale | ottica aperta | Corpo 02 | obsoleto | Vapori mercurio con bulbo fluorescente | 80 | 98 | Sostituire con apparecchi stradali a LED (T<=3500K) | palo+sbraccio | cls + acciaio | buono | aerea
5511b | 180 b | EnelSole | Via Rizzi | Q00 | Linea promiscua | Si | P3 | stradale | 4 | 5.3 | 1.6 | 6.9 | 2 | - | 25 | stradale | ottica aperta | Corpo 02 | obsoleto | Vapori mercurio con bulbo fluorescente | 80 | 98 | Sostituire con apparecchi stradali a LED (T<=3500K) | palo+sbraccio | cls + acciaio | buono | aerea
630a |  | Comunale | Via alla Chiesa (parcheggio) | Q102 | Linea indipendente | No | P2 | parcheggio | - | 5.9 | 1.6 | 7.5 | 0 | 0 | 0 | stradale | vetro piano | Cariboni - Levante medium | ottimo | LED | 59 | 59 | Conforme alla L.R. 31/2015 | testapalo | acciaio zincato | ottimo | interrata
630b |  | Comunale | Via alla Chiesa (parcheggio) | Q102 | Linea indipendente | No | P3 | parcheggio | - | 5.9 | 1.6 | 7.5 | 0 | 0 | 0 | stradale | vetro piano | Cariboni - Levante medium | ottimo | LED | 59 | 59 | Conforme alla L.R. 31/2015 | testapalo | acciaio zincato | ottimo | interrata
7300a | - | Comunale | Via Medera | - | Linea indipendente | No | P3 | stradale | 6 | 4.6 | 1.6 | 6.2 | 0 | -1.8 | 0 | stradale | vetro piano | Disano 3276 Mini Stelvio | ottimo | LED | 47 | 47 | Conforme alla L.R. 31/2015 | testapalo | acciaio verniciato | ottimo | interrata
7300b | - | Comunale | Via Medera | - | Linea indipendente | No | P3 | pedonale | 6 | 4.6 | 1.6 | 6.2 | 0 | -1.8 | 0 | stradale | vetro piano | Disano 3276 Mini Stelvio | ottimo | LED | 47 | 47 | Conforme alla L.R. 31/2015 | testapalo | acciaio verniciato | ottimo | interrata
7301a | - | Comunale | Via Medera | - | Linea indipendente | No | P3 | stradale | 6 | 4.6 | 1.6 | 6.2 | 0 | -1.8 | 0 | stradale | vetro piano | Disano 3276 Mini Stelvio | ottimo | LED | 47 | 47 | Conforme alla L.R. 31/2015 | testapalo | acciaio verniciato | ottimo | interrata
7301b | - | Comunale | Via Medera | - | Linea indipendente | No | P3 | pedonale | 6 | 4.6 | 1.6 | 6.2 | 0 | -1.8 | 0 | stradale | vetro piano | Disano 3276 Mini Stelvio | ottimo | LED | 47 | 47 | Conforme alla L.R. 31/2015 | testapalo | acciaio verniciato | ottimo | interrata
7302a | - | Comunale | Via Medera | - | Linea indipendente | No | P3 | stradale | 6 | 4.6 | 1.6 | 6.2 | 0 | -1.8 | 0 | stradale | vetro piano | Disano 3276 Mini Stelvio | ottimo | LED | 47 | 47 | Conforme alla L.R. 31/2015 | testapalo | acciaio verniciato | ottimo | interrata
7302b | - | Comunale | Via Medera | - | Linea indipendente | No | P3 | pedonale | 6 | 4.6 | 1.6 | 6.2 | 0 | -1.8 | 0 | stradale | vetro piano | Disano 3276 Mini Stelvio | ottimo | LED | 47 | 47 | Conforme alla L.R. 31/2015 | testapalo | acciaio verniciato | ottimo | interrata
7303 | - | Comunale | Via Medera | - | Linea indipendente | No | P3 | parcheggio | 6 | - |  | 8 | 0 | 0 | 0 | stradale | vetro piano | Disano 3276 Mini Stelvio | ottimo | LED | 78 | 47 | Conforme alla L.R. 31/2015 | testapalo | acciaio verniciato | ottimo | interrata
7304 | - | Comunale | Via Medera | - | Linea indipendente | No | P3 | parcheggio | 6 | - |  | 8 | 0 | 0 | 0 | stradale | vetro piano | Disano 3276 Mini Stelvio | ottimo | LED | 78 | 47 | Conforme alla L.R. 31/2015 | testapalo | acciaio verniciato | ottimo | interrata
7305 | - | Comunale | Via Medera | - | Linea indipendente | No | P3 | parcheggio | 6 | - |  | 8 | 0 | 0 | 0 | stradale | vetro piano | Disano 3276 Mini Stelvio | ottimo | LED | 78 | 47 | Conforme alla L.R. 31/2015 | testapalo | acciaio verniciato | ottimo | interrata
7401 | - | comunale | Via Roldini | Q109 | Linea indipendente | No | M5 | stradale | 5 | - |  | 5 | 0 | 0 | 0 | stradale | vetro piano | Archilede Special | ottimo | LED | 72 | 72 | Conforme alla L.R. 31/2015 | testapalo | acciaio zincato | ottimo | interrata
7402 | - | comunale | Via Roldini | Q109 | Linea indipendente | No | M5 | stradale | 5 | - |  | 5 | 0 | 0 | 0 | stradale | vetro piano | Archilede Special | ottimo | LED | 72 | 72 | Conforme alla L.R. 31/2015 | testapalo | acciaio zincato | ottimo | interrata
7403 | - | comunale | Via Roldini | Q109 | Linea indipendente | No | M5 | stradale | 5 | - |  | 6 | 0 | 0 | 0 | stradale | vetro piano | Archilede Special | ottimo | LED | 72 | 72 | Conforme alla L.R. 31/2015 | testapalo | acciaio zincato | ottimo | interrata
7501 | 5017 | comunale | Via Al Piano | Q03 | Linea indipendente | No | M5 | stradale | 3 | - |  | 8 | 2 | -1 | 0 | stradale | vetro piano | Archilede Special | ottimo | LED | 36 | 36 | Conforme alla L.R. 31/2015 | palo+sbraccio | cls + acciaio | buono | aerea
7502 | 5018 | comunale | Via Al Piano | Q00 | Linea promiscua | Si | M5 | stradale | 3 | - |  | 8 | 2 | -1 | 0 | stradale | vetro piano | Archilede Special | ottimo | LED | 36 | 36 | Conforme alla L.R. 31/2015 | palo+sbraccio | cls + acciaio | buono | aerea
7601 | - | comunale | Strada Marchionna | Q00 | Linea promiscua | Si | P3 | pedonale | 3.5 |  |  | 8 | 0 | 0 | 0 | stradale | vetro piano | Archilede Special | ottimo | LED | 36 | 36 | Conforme alla L.R. 31/2015 | parete+sbraccio | acciaio zincato | ottimo | aerea
7701 | - | comunale | Via Garibaldi | Q00 | Linea promiscua | Si | M5 | stradale | 6 |  |  | 8 | 0 | 0 | 0 | stradale | vetro piano | Archilede Special | ottimo | LED | 36 | 36 | Conforme alla L.R. 31/2015 | palo+sbraccio | cls + acciaio | buono | aerea
7801 | - | comunale | Via Vecchia | Q00 | Linea promiscua | Si | P3 | pedonale | 6 |  |  | 8 | 2 | 0 | 0 | stradale | vetro piano | Archilede Special | ottimo | LED | 36 | 36 | Conforme alla L.R. 31/2016 | parete+sbraccio | acciaio zincato | ottimo | aerea
7901 | - | comunale | Via Postalesio | Q00 | Linea promiscua | Si | M5 | stradale |  |  |  | 8 | 2 | 0 | 0 | stradale | vetro piano | Cariboni/Fivep - Oyster | ottimo | Vapori sodio alta pressione | 100 | 120 | Conforme alla L.R. 31/2015 | palo+sbraccio | cls + acciaio | buono | aerea
8001 |  | comunale | Via della Tagliata | Q00 | Linea promiscua | Si | M5 | stradale | 3.5 |  |  | 8 |  |  |  | stradale | vetro piano | Archilede Special | ottimo | LED | 36 | 36 | Conforme alla L.R. 31/2016 | palo+sbraccio | cls + acciaio | buono | aerea
[21 empty] | 128811.5 | 147160.5
881

## Foglio1
PL Comunali | 347
PL Enel Sole | 580
Stradale | 618
Incrocio-Rotatoria | 66
Parcheggio | 24
Piazza | 5
Pedonale | 170
Impianti sportivi | 32
Parchi - verde pubblico | 5
Altro (area ecologica) | 7
927
Stradale
Sfera
Applique
Arredo urbano
Incasso
Proiettore